## Лист1
УТВЕРЖДАЮ
Генеральный директор
| ________________ | [7 empty] | М.В.Калинин
| "_____"___________ | [6 empty] | ________ | 201___ г.
Структура цены по содержанию общедомового имущества
с 01.06.2016 года
|  | До 10 этажей |  | Свыше 10 этажей |  | До 10 этажей |  |  |  |  | 52 мкр | 53 мкр | 54 мкр | 55 мкр | 56 мкр | Академ
| Площадь всего, в т.ч. | [8 empty] | 13239.2 | 13239.2 | 0 | 0 | 0 | 0 | 0
| Площадь жилая | По тарифу с 01.01.2016 |  | По тарифу с 01.01.2016 |  | По тарифу с 01.06.2016 |  | Структура тарифа с 01.06.2016 |  | 12768.8 | 12768.8 | 0 | 0 | 0 | 0 | 0
| Площадь нежилая | [8 empty] | 470.4 | 470.4 | 0 | 0 | 0 | 0 | 0
| кол-во квартир | [8 empty] | 280 | 280 | 0 | 0 | 0 | 0 | 0
| кол-во НП | [8 empty] | 6 | 6 | 0 | 0 | 0 | 0 | 0
| кол-во подъездов | [8 empty] | 4 | 4 | 0 | 0 | 0 | 0 | 0
этажность
| кол-во лифтов | [8 empty] | 6 | 6 | 0 | 0 | 0 | 0 | 0
[8 empty] | руб/ 1 кв.м.общей площади | доля | Всего в год, руб | 52 мкр | 53 мкр | 54 мкр | 55 мкр | 56 мкр | Академ
1 | Содержание общего имущества собственников помещений всего, в том числе: |  | 48.03% |  | 48.03% |  | 42.98% |  |  | 2370615.4892 | #REF! | #REF! | #REF! | #REF! | #REF! | #REF!
| Заработная плата (уборка подъездов) | 1.24 | 8.992% | 1.24 | 8.992% | 1.302 | 8.277% | 1.302 | 8.277% | 202745.1088 | 202745.1088 | 0 | 0 | 0 | 0 | 0
| Заработная плата (уборка территории) | 1.24 | 8.992% | 1.24 | 8.992% | 1.302 | 8.277% | 1.302 | 8.277% | 202745.1088 | 202745.1088 | 0 | 0 | 0 | 0 | 0
| Содержание придомовой территории (аренда уборочной техники) | 0.451 | 3.27% | 0.451 | 3.27% | 0.8748 | 5.561% | 0.8748 | 5.561% | 110925.5904 | 110925.5904 | 0 | 0 | 0 | 0 | 0
| Обслуживание контейнерных площадок | 0 | 0% | 0 | 0% | 0.56 | 3.56% | 0.56 | 3.56% | 51897.664 | 51897.664 | 0 | 0 | 0 | 0 | 0
| Заработная плата (техобслуживание и ремонт) | 4.144 | 30.05% | 4.144 | 30.05% | 4.1564 | 26.42% | 4.1564 | 26.42% | 659508.1002 | 659508.1002 | 0 | 0 | 0 | 0 | 0
| Отчисления от заработной платы | 1.99 | 14.43% | 1.99 | 14.43% | 2.0416 | 12.98% | 2.0416 | 12.98% | 320937.8762 | 320937.8762 | 0 | 0 | 0 | 0 | 0
| Материалы, оборудование, инструменты | 1.045 | 7.578% | 1.045 | 7.578% | 1.5027 | 9.553% | 1.5027 | 9.553% | 208436.6409 | 208436.6409 | 0 | 0 | 0 | 0 | 0
| Охрана труда | 0.121 | 0.8774% | 0.121 | 0.8774% | 0.12947 | 0.8231% | 0.12947 | 0.8231% | 20008.2706 | 20008.2706 | 0 | 0 | 0 | 0 | 0
[11 empty] | #REF! | #REF! | #REF! | #REF! | #REF! | #REF!
| Транспортно-экспедиционные услуги | 0.011 | 0.07977% | 0.011 | 0.07977% | 0.0121 | 0.07692% | 0.0121 | 0.07692% | 1849.5162 | 1849.5162 | 0 | 0 | 0 | 0 | 0
| Аварийно-диспетчерское обслуживание (по договору подряда) | 0.22 | 1.595% | 0.22 | 1.595% | 0.11 | 0.6993% | 0.11 | 0.6993% | 24757.304 | 24757.304 | 0 | 0 | 0 | 0 | 0
| Дератизация, дезинсекция (по договору подряда) | 0.042 | 0.3046% | 0.042 | 0.3046% | 0.04494 | 0.2857% | 0.04494 | 0.2857% | 6945.0195 | 6945.0195 | 0 | 0 | 0 | 0 | 0
| Обследование тех.сост. АПС и ДУ (по договору подряда) | 0.22 | 1.595% | 0.22 | 1.595% | 0.351 | 2.231% | 0.351 | 2.231% | 47091.8344 | 47091.8344 | 0 | 0 | 0 | 0 | 0
| Обслуживание и поверка ОПУ | 0.23 | 1.668% | 0.23 | 1.668% | 0.25 | 1.589% | 0.25 | 1.589% | 38393.68 | 38393.68 | 0 | 0 | 0 | 0 | 0
| Прочие услуги | 0.132 | 0.9572% | 0.132 | 0.9572% | 0.1452 | 0.9231% | 0.1452 | 0.9231% | 22194.1949 | 22194.1949 | 0 | 0 | 0 | 0 | 0
| Банковские расходы | 0.627 | 4.547% | 0.627 | 4.547% | 0.607 | 3.859% | 0.607 | 3.859% | 97758.2528 | 97758.2528 | 0 | 0 | 0 | 0 | 0
| Налоги | 0.698 | 5.062% | 0.698 | 5.062% | 0.7678 | 4.881% | 0.7678 | 4.881% | 117360.2123 | 117360.2123 | 0 | 0 | 0 | 0 | 0
| Расходы на управление | 1.379 | 10% | 1.379 | 10% | 1.573 | 10% | 1.573 | 10% | 237061.1152 | 237061.1152 | 0 | 0 | 0 | 0 | 0
| ИТОГО на 1 кв.м.площади | 13.79 | 100% | 13.79 | 100% | 15.73 | 100% | 15.73 | 100%
|  | 13.79 |  | 13.79 |  | 15.73 |  | 15.73
|  | 0 |  | 0 |  | 4.68e-05 |  | 4.68e-05
| Обслуживание и ремонт лифта: | [8 empty] | 1312003.2713 | 1312003.2713 | 0 | 0 | 0 | 0 | 0
| Организация системы диспетчерского контроля и обеспечение диспетчерской связи с кабиной лифта | 0.59554 | 14.53% | 1.1911 | 14.53% | 0.60276 | 14.52% | 1.2055 | 14.52% | 190564.7566 | 190564.7566 | 0 | 0 | 0 | 0 | 0
| Обеспечение проведения осмотров, технического обслуживания | 2.6394 | 64.38% | 5.2788 | 64.38% | 1.52 | 36.63% | 3.04 | 36.63% | 631165.7468 | 631165.7468 | 0 | 0 | 0 | 0 | 0
| Обслуживание и ремонт лифта | 0.6877 | 16.77% | 1.3754 | 16.77% | 0.69609 | 16.77% | 1.3922 | 16.77% | 220065.4135 | 220065.4135 | 0 | 0 | 0 | 0 | 0
| Обеспечение проведения аварийного обслуживания лифта | 0.121 | 2.951% | 0.242 | 2.951% | 0.12248 | 2.951% | 0.24495 | 2.951% | 38720.2487 | 38720.2487 | 0 | 0 | 0 | 0 | 0
| ежегодное техническое освидетельствование | 0.047826 | 1.166% | 0.095652 | 1.166% | 1.2 | 28.92% | 2.4 | 28.92% | 228750.3403 | 228750.3403 | 0 | 0 | 0 | 0 | 0
| страхование лифтов от рисков | 0.0085523 | 0.2086% | 0.017105 | 0.2086% | 0.0086567 | 0.2086% | 0.017313 | 0.2086% | 2736.7654 | 2736.7654 | 0 | 0 | 0 | 0 | 0
| на 1 кв.м.площади | 4.1 | 100% | 8.2 | 100% | 4.15 | 100% | 8.3 | 100%
| Сбор и вывоз ТБО | 1.87 |  | 1.87 |  | 1.87 |  | 1.87 |  | 88069.52 | 88069.52 | 0 | 0 | 0 | 0 | 0
| Всего | 19.76 |  | 23.86 |  | 21.75 |  | 25.9 |  | #REF! | #REF! | #REF! | #REF! | #REF! | #REF! | #REF!
|  | 19.76 |  | 23.86 |  | 21.75 |  | 25.9
Прочие услуги
| Обслуживание и ремонт домофонной системы | [8 empty] | 117600 | 117600 | 0 | 0 | 0 | 0 | 0
| Использование общего имущества | [8 empty] | 0 | 0 | 0 | 0 | 0 | 0 | 0
| Система ограждения территории и ограничения автомобильного доступа с внутриквартальным видеонаблюдением | [8 empty] | 0 | [5 empty] | 0
[10 empty] | 117600 | 117600 | 0 | 0 | 0 | 0 | 0
Управленческие расходы:
- расходы в виде начисленной заработной платы;
- расходы на приобретение материалов, инструмента, оборудования, аренду помещений и транспорта;
- расходы на содержание служебного транспорта;
- судебные расходы в связи с работой с неплательщиками;
- затраты на аудиторские, консультационные и информационные услуги;
- расходы на канцелярские товары;
- расходы на содержание и обслуживание компьютеров, копировальной техники;
- затраты на приобретение и обслуживание программного обеспечения, основных средств;
- затраты на содержание бухгалтерской службы и управленческого аппарата.
Расходы за содержание и ремонт жилого помещения определяются в размере, обеспечивающем содержание общего имущества в соответствии с требованиями законодательства Российской Федерации, включая в том числе оплату расходов на содержание и ремонт внутридомовых инженерных систем электро, тепло-, газо- и водоснабжения, водоотведения, обоснованные расходы на истребование задолженности по оплате жилых помещений и коммунальных услуг, на снятие показаний приборов учета, содержание информационных систем, обеспечивающих сбор, обработку и хранение данных о платежах за жилые помещения и коммунальные услуги, выставление платежных документов на оплату жилых помещений и коммунальных услуг.";
2 | Обслуживание и ремонт лифта (за 1 лифт) | [6 empty] | 4.15 |  | 61619571.8884
3 | Сбор и вывоз ТБО | [6 empty] | 1.87 |  | 4935138.692

## 10 эт
Приложение 2
Перечень
обязательных работ и услуг по содержанию и ремонту общего имущества собственников помещений
в многоквартирном доме
Наименование работ и услуг | Периодичность выполнения работ и оказания услуг | Стоимость на 1 кв.м. общей площади (рублей в месяц) | с 01.06.2016 года
Содержание помещений, входящих в состав общего имущества
Влажная уборка тамбуров, лестничных площадок и маршей, лифтовых кабин | 1 раз в месяц | 1.24
Сухая уборка тамбуров, лестничных площадок и маршей, лифтовых кабин | 1 раз в неделю
Влажная протирка подоконников, перил лестниц, шкафов для электросчетчиков слаботочных устройств, почтовых ящиков, дверных коробок, полотен дверей, дверных ручек | 2 раза в год
Мытье окон мест общего пользования | 1 раз в год
ИТОГО |  | 1.24 | 1.39
Уборка придомовой территории
В холодный период года
Очистка крышек люков колодцев от снега и льда толщиной слоя свыше 5 см | 1 раз в сутки в дни снегопада | 2.57
Сдвигание свежевыпавшего снега и очистка придомовой территории от снега и льда при наличии колейности свыше 5 см | 2 раза в сутки в дни снегопада
Очистка придомовой территории от снега наносного происхождения | 2 раза в месяц
Очистка придомовой территории от наледи и льда | 1 раз в три дня во время гололеда
Уборка крыльца и площадки перед входом в подъезд | 1 раз в сутки
Посыпка территории песком или смесью песка с хлоридами | 1 раз в сутки во время гололеда
Очистка от мусора урн, установленных возле подъездов | 1 раз в сутки
ИТОГО |  | 2.57 | 3.13
В теплый период года
Подметание и уборка придомовой территории | 1 раз в неделю | 2.57
Уборка и выкашивание газонов | 1 раз в месяц
Уборка крыльца и площадки перед входом в подъезд | 1 раз в сутки
Прочистка ливневой канализации | 1 раз в месяц
Очистка от мусора урн, установленных возле подъездов | 1 раз в сутки
ИТОГО |  | 2.57 | 3.13
Подготовка многоквартирного дома к сезонной эксплуатации
Гидравлические и тепловые испытания теплообменного оборудования | 1 раз в год | 3.16
Работы по очистке теплообменного оборудования для удаления накипно-коррозионных отложений | 1 раз в год
Консервация и расконсервация, ремонт, регулировка, промывка, испытание (гидравлические) систем центрального отопления, промывка системы под давлением МКД | 1 раз в год
Ремонт и утепление входных дверей | 2 раза в год
Очистка и промывка внутреннего водостока и водоприемных воронок, укрепление водоприемных воронок, утепление внутреннего водостока, ремонт отмосток | 1 раз в год
ИТОГО |  | 3.16 | 3.55
Проведение технических осмотров и мелкий ремонт
Проверка температурно-влажностного режима подвальных помещений и при выявлении нарушений устранение причин его нарушения | 1 раз в квартал | 6.59
Проверка кровли на отсутствие протечек. При выявлении нарушений, приводящих к протечкам - незамедлительное их устранение. В остальных случаях - разработка плана восстановительных работ, при необходимости - проведение восстановительных работ. | 2 раза в год, по заявкам собственников
Выявление деформации и повреждений несущих кровельных конструкций, антисептической и противопожарной защиты деревянных конструкций, креплений элементов несущих конструкций крыши, водоотводящих устройств и оборудования, слуховых окон, выходов на крыши, ходовых досок и переходных мостиков на чердаках | 2 раза в год
Проверка температурно-влажностного режима и воздухообмена на чердаке | 1 раз в квартал
Проверка состояния информационных знаков, входов в подъезды (домовые знаки и т.д.) при необходимости ремонт | 1 раз в месяц
Проверка и при необходимости восстановление или замена отдельных элементов крылец и зонтов над входами в здание, в подвалы и над балконами | 2 раза в год
Выявление нарушений отделки фасадов и их отдельных элементов и их устранение | 1 раз в год, по заявкам собственников
Проверка целостности оконных и дверных заполнений, плотности притворов, механической прочности и работоспособности фурнитуры элементов оконных и дверных заполнений в помещениях, относящихся в общему имуществу в доме (при выявлении нарушений в отопительный период - незамедлительный ремонт в остальных случаях - разработка плана восстановительных работ(при необходимости), проведение восстановительных работ) | 2 раза в год, по заявкам собственников
Проверка вентиляционных каналов и шахт (при выявлении нарушений разработка плана восстановительных работ (при необходимости), проведение восстановительных работ) | 1 раз в год, по заявкам собственников
Контроль параметров теплоносителя и воды (давления, температуры, расхода) и незамедлительное принятие мер к восстановлению требуемых параметров отопления и водоснабжения и герметичности систем | 1 раз в сутки, по заявкам собственников
Контроль состояния и незамедлительное восстановление герметичности участков трубопроводов и соединительных элементов в случае их разгерметизации | 1 раз в неделю, по заявкам собственников
Восстановление работоспособности (ремонт, замена) оборудования и отопительных приборов, водоразборных приборов (смесителей, кранов и т.п.), относящихся к общему имуществу в многоквартирном доме | 1 раз в неделю, по заявкам собственников
Регулировка систем отопления | 1 раз в год, по заявкам собственников
Проверка заземления оболочки электрокабеля, замеры сопротивления изоляции проводов, трубопроводов и восстановление цепей заземления по результатам проверки в соответствии с техническими требованиями | 1 раз в год
Проверка состояния и замена вышедших из строя лам освещения | 1 раз в неделю, по заявкам собственников
Очистка и текущий ремонт элементов благоустройства (в том числе малые архитектурные формы) придомовой территории | 2 раза в год
Аварийное обслуживание в соответствии с установленными предельными сроками на внутридомовых инженерных системах в многоквартирном доме, выполнение заявок населения | круглосуточно
Сбор отходов I-IV классов опасности (отработанных ртутьсодержащих ламп и др.) и передача их в специализированные организации, имеющие лицензии на осуществление деятельности по сбору, использованию, обезвреживанию, транспортированию и размещению таких отходов | ежедневно в рабочие дни
Проведение дератизации и дезинсекции помещений, входящих в состав общего имущества в многоквартирном доме (подвалов, чердаков, технических этажей) | 1 раз в квартал
ИТОГО |  | 6.59 | 7.41
Вывоз и организация мест накопления бытовых отходов
Вывоз твердых бытовых отходов | 1 раз в сутки | 1.87
ИТОГО |  | 1.87 | 1.87
Обслуживание и ремонт лифта (1 шт)
Организация системы диспетчерского контроля и обеспечение диспетчерской связи с кабиной лифта | круглосуточно | 4.1
Обеспечение проведения осмотров, технического обслуживания | в соответствии с техническим паспортом
Обслуживание и ремонт лифта | ежедневно
Обеспечение проведения аварийного обслуживания лифта | круглосуточно
ИТОГО |  | 4.1 | 4.15
Обслуживание, проверка общедомовых приборов учета
Обслуживание, поверка общедомовых приборов учета | в соответствии с техническим паспортом | 0.23 | 0.25
ИТОГО |  | 0.23
ВСЕГО |  | 19.76 | 21.75
|  | 17.89 | 19.88 | без вывоза ТБО
|  | 13.79 | 15.73 | без вывоза ТБО и без лифта

## св 10 эт_ (hidden)
Приложение 2
Перечень
обязательных работ и услуг по содержанию и ремонту общего имущества собственников помещений
в многоквартирном доме
Наименование работ и услуг | Периодичность выполнения работ и оказания услуг | Стоимость на 1 кв.м. общей площади (рублей в месяц)
Содержание помещений, входящих в состав общего имущества
Влажная уборка тамбуров, лестничных площадок и маршей, лифтовых кабин | 1 раз в месяц | 1.24
Сухая уборка тамбуров, лестничных площадок и маршей, лифтовых кабин | 1 раз в неделю
Влажная протирка подоконников, перил лестниц, шкафов для электросчетчиков слаботочных устройств, почтовых ящиков, дверных коробок, полотен дверей, дверных ручек | 2 раза в год
Мытье окон мест общего пользования | 1 раз в год
ИТОГО |  | 1.24 | 1.39
Уборка придомовой территории
В холодный период года
Очистка крышек люков колодцев от снега и льда толщиной слоя свыше 5 см | 1 раз в сутки в дни снегопада | 2.57
Сдвигание свежевыпавшего снега и очистка придомовой территории от снега и льда при наличии колейности свыше 5 см | 2 раза в сутки в дни снегопада
Очистка придомовой территории от снега наносного происхождения | 2 раза в месяц
Очистка придомовой территории от наледи и льда | 1 раз в три дня во время гололеда
Уборка крыльца и площадки перед входом в подъезд | 1 раз в сутки
Посыпка территории песком или смесью песка с хлоридами | 1 раз в сутки во время гололеда
Очистка от мусора урн, установленных возле подъездов | 1 раз в сутки
ИТОГО |  | 2.57 | 3.13
В теплый период года
Подметание и уборка придомовой территории | 1 раз в неделю | 2.57
Уборка и выкашивание газонов | 1 раз в месяц
Уборка крыльца и площадки перед входом в подъезд | 1 раз в сутки
Прочистка ливневой канализации | 1 раз в месяц
Очистка от мусора урн, установленных возле подъездов | 1 раз в сутки
ИТОГО |  | 2.57 | 3.13
Подготовка многоквартирного дома к сезонной эксплуатации
Гидравлические и тепловые испытания теплообменного оборудования | 1 раз в год | 3.16
Работы по очистке теплообменного оборудования для удаления накипно-коррозионных отложений | 1 раз в год
Консервация и расконсервация, ремонт, регулировка, промывка, испытание (гидравлические) систем центрального отопления, промывка системы под давлением МКД | 1 раз в год
Ремонт и утепление входных дверей | 2 раза в год
Очистка и промывка внутреннего водостока и водоприемных воронок, укрепление водоприемных воронок, утепление внутреннего водостока, ремонт отмосток | 1 раз в год
ИТОГО |  | 3.16 | 3.55
Проведение технических осмотров и мелкий ремонт
Проверка температурно-влажностного режима подвальных помещений и при выявлении нарушений устранение причин его нарушения | 1 раз в квартал | 6.59
Проверка кровли на отсутствие протечек. При выявлении нарушений, приводящих к протечкам - незамедлительное их устранение. В остальных случаях - разработка плана восстановительных работ, при необходимости - проведение восстановительных работ. | 2 раза в год, по заявкам собственников
Выявление деформации и повреждений несущих кровельных конструкций, антисептической и противопожарной защиты деревянных конструкций, креплений элементов несущих конструкций крыши, водоотводящих устройств и оборудования, слуховых окон, выходов на крыши, ходовых досок и переходных мостиков на чердаках | 2 раза в год
Проверка температурно-влажностного режима и воздухообмена на чердаке | 1 раз в квартал
Проверка состояния информационных знаков, входов в подъезды (домовые знаки и т.д.) при необходимости ремонт | 1 раз в месяц
Проверка и при необходимости восстановление или замена отдельных элементов крылец и зонтов над входами в здание, в подвалы и над балконами | 2 раза в год
Выявление нарушений отделки фасадов и их отдельных элементов и их устранение | 1 раз в год, по заявкам собственников
Проверка целостности оконных и дверных заполнений, плотности притворов, механической прочности и работоспособности фурнитуры элементов оконных и дверных заполнений в помещениях, относящихся в общему имуществу в доме (при выявлении нарушений в отопительный период - незамедлительный ремонт в остальных случаях - разработка плана восстановительных работ(при необходимости), проведение восстановительных работ) | 2 раза в год, по заявкам собственников
Проверка вентиляционных каналов и шахт (при выявлении нарушений разработка плана восстановительных работ (при необходимости), проведение восстановительных работ) | 1 раз в год, по заявкам собственников
Контроль параметров теплоносителя и воды (давления, температуры, расхода) и незамедлительное принятие мер к восстановлению требуемых параметров отопления и водоснабжения и герметичности систем | 1 раз в сутки, по заявкам собственников
Контроль состояния и незамедлительное восстановление герметичности участков трубопроводов и соединительных элементов в случае их разгерметизации | 1 раз в неделю, по заявкам собственников
Восстановление работоспособности (ремонт, замена) оборудования и отопительных приборов, водоразборных приборов (смесителей, кранов и т.п.), относящихся к общему имуществу в многоквартирном доме | 1 раз в неделю, по заявкам собственников
Регулировка систем отопления | 1 раз в год, по заявкам собственников
Проверка заземления оболочки электрокабеля, замеры сопротивления изоляции проводов, трубопроводов и восстановление цепей заземления по результатам проверки в соответствии с техническими требованиями | 1 раз в год
Проверка состояния и замена вышедших из строя лам освещения | 1 раз в неделю, по заявкам собственников
Аварийное обслуживание в соответствии с установленными предельными сроками на внутридомовых инженерных системах в многоквартирном доме, выполнение заявок населения | круглосуточно
Сбор отходов I-IV классов опасности (отработанных ртутьсодержащих ламп и др.) и передача их в специализированные организации, имеющие лицензии на осуществление деятельности по сбору, использованию, обезвреживанию, транспортированию и размещению таких отходов | ежедневно в рабочие дни
Проведение дератизации и дезинсекции помещений, входящих в состав общего имущества в многоквартирном доме (подвалов, чердаков, технических этажей) | 1 раз в квартал
ИТОГО |  | 6.59 | 7.41
Вывоз и организация мест накопления бытовых отходов
Вывоз твердых бытовых отходов | 1 раз в сутки | 1.87
ИТОГО |  | 1.87 | 1.87
Обслуживание и ремонт лифта (2 шт)
Организация системы диспетчерского контроля и обеспечение диспетчерской связи с кабиной лифта | круглосуточно | 8.2
Обеспечение проведения осмотров, технического обслуживания | в соответствии с техническим паспортом
Обслуживание и ремонт лифта | ежедневно
Обеспечение проведения аварийного обслуживания лифта | круглосуточно
ИТОГО |  | 8.2 | 8.3
Обслуживание, проверка общедомовых приборов учета
Обслуживание, поверка общедомовых приборов учета | в соответствии с техническим паспортом | 0.23 | 0.25
ИТОГО |  | 0.23
ВСЕГО |  | 23.86 | 25.9
|  | 21.99 | 24.03 | без вывоза ТБО
|  | 13.79 | 15.73 | без вывоза ТБО и без лифта

## МКД (hidden)
[5 empty] | 2.7368 |  |  |  | 0
| До 10 этажей |  | Свыше 10 этажей |  | До 10 этажей |  | Свыше 10 этажей |  | Всего в год | Солнечная 13 | Наркома Малышева, 8
Площадь всего, в т.ч. | [8 empty] | 13239.2 | 3820 | 9419.2
Площадь жилая |  |  |  |  | По тарифу с 01.06.2016 |  | По тарифу с 01.06.2016 |  | 12768.8 | 3820 | 8948.8 | [7 empty] | 8948.8 | 4359.5 | 470.4 | 9419.2 | 180 | 2 | 4 | 20
Площадь нежилая | [8 empty] | 470.4 | 0 | 470.4
кол-во квартир | [8 empty] | 280 | 100 | 180
кол-во НП | [8 empty] | 6 | 0 | 6
кол-во подъездов | [8 empty] | 4 | 2 | 2
этажность | [9 empty] | 10 | 20
кол-во лифтов | [8 empty] | 6 | 2 | 4
Содержание общего имущества собственников помещений |  | 48.03% |  | 48.03% |  | 42.98% |  | 42.98% | 2370615.4892 | 684010.4514 | 1686605.0377 | 0 | 0 | 0 | 0 | 0 | 0 | 0
Заработная плата (уборка подъездов) | 1.24 | 8.992% | 1.24 | 8.992% | 1.302 | 8.277% | 1.302 | 8.277% | 202745.1088 | 58499.48 | 144245.6288 | 0 | 0 | 0 | 0 | 0 | 0 | 0
Заработная плата (уборка территории) | 1.24 | 8.992% | 1.24 | 8.992% | 1.302 | 8.277% | 1.302 | 8.277% | 202745.1088 | 58499.48 | 144245.6288 | 0 | 0 | 0 | 0 | 0 | 0 | 0
Содержание придомовой территории (в т.ч.аренда техники) | 0.451 | 3.27% | 0.451 | 3.27% | 0.8748 | 5.561% | 0.8748 | 5.561% | 110925.5904 | 32006.145 | 78919.4454 | 0 | 0 | 0 | 0 | 0 | 0 | 0
Обслуживание контейнерных площадок |  |  |  |  | 0.56 | 3.56% | 0.56 | 3.56% | 51897.664 | 14974.4 | 36923.264 | 0 | 0 | 0 | 0 | 0 | 0 | 0
Заработная плата (техобслуживание и ремонт) | 4.144 | 30.05% | 4.144 | 30.05% | 4.1564 | 26.42% | 4.1564 | 26.42% | 659508.1002 | 190292.536 | 469215.5642 | 0 | 0 | 0 | 0 | 0 | 0 | 0
Отчисления от заработной платы | 1.99 | 14.43% | 1.99 | 14.43% | 2.0416 | 12.98% | 2.0416 | 12.98% | 320937.8762 | 92602.475 | 228335.4012 | 0 | 0 | 0 | 0 | 0 | 0 | 0
Материалы, оборудование, инструменты | 1.045 | 7.578% | 1.045 | 7.578% | 1.5027 | 9.553% | 1.5027 | 9.553% | 208436.6409 | 60141.698 | 148294.9429 | 0 | 0 | 0 | 0 | 0 | 0 | 0
Охрана труда | 0.121 | 0.8774% | 0.121 | 0.8774% | 0.12947 | 0.8231% | 0.12947 | 0.8231% | 20008.2706 | 5773.1278 | 14235.1428 | 0 | 0 | 0 | 0 | 0 | 0 | 0
Транспортно-экспедиционные услуги | 0.011 | 0.07977% | 0.011 | 0.07977% | 0.0121 | 0.07692% | 0.0121 | 0.07692% | 1849.5162 | 533.654 | 1315.8622 | 0 | 0 | 0 | 0 | 0 | 0 | 0
Аварийно-диспетчерское обслуживание (по договору подряда) | 0.22 | 1.595% | 0.22 | 1.595% | 0.11 | 0.6993% | 0.11 | 0.6993% | 24757.304 | 7143.4 | 17613.904 | 0 | 0 | 0 | 0 | 0 | 0 | 0
Дератизация, дезинсекция (по договору подряда) | 0.042 | 0.3046% | 0.042 | 0.3046% | 0.04494 | 0.2857% | 0.04494 | 0.2857% | 6945.0195 | 2003.8956 | 4941.1239 | 0 | 0 | 0 | 0 | 0 | 0 | 0
Обследование тех.сост. АПС и ДУ (по договору подряда) | 0.22 | 1.595% | 0.22 | 1.595% | 0.351 | 2.231% | 0.351 | 2.231% | 47091.8344 | 13587.74 | 33504.0944 | 0 | 0 | 0 | 0 | 0 | 0 | 0
Обслуживание и поверка ОПУ | 0.23 | 1.668% | 0.23 | 1.668% | 0.25 | 1.589% | 0.25 | 1.589% | 38393.68 | 11078 | 27315.68 | 0 | 0 | 0 | 0 | 0 | 0 | 0
Прочие услуги | 0.132 | 0.9572% | 0.132 | 0.9572% | 0.1452 | 0.9231% | 0.1452 | 0.9231% | 22194.1949 | 6403.848 | 15790.3469 | 0 | 0 | 0 | 0 | 0 | 0 | 0
Банковские расходы | 0.627 | 4.547% | 0.627 | 4.547% | 0.607 | 3.859% | 0.607 | 3.859% | 97758.2528 | 28206.88 | 69551.3728 | 0 | 0 | 0 | 0 | 0 | 0 | 0
Налоги | 0.698 | 5.062% | 0.698 | 5.062% | 0.7678 | 4.881% | 0.7678 | 4.881% | 117360.2123 | 33862.772 | 83497.4403 | 0 | 0 | 0 | 0 | 0 | 0 | 0
Расходы на управление | 1.379 | 10% | 1.379 | 10% | 1.573 | 10% | 1.573 | 10% | 237061.1152 | 68400.92 | 168660.1952 | 0 | 0 | 0 | 0 | 0 | 0 | 0
на 1 кв.м.площади | 13.79 | 100% | 13.79 | 100% | 15.73 | 100% | 15.73 | 100%
| 13.79 |  | 13.79 |  | 15.73 |  | 15.73
| 0 |  | 0 |  | 4.68e-05 |  | 4.68e-05
Обслуживание и ремонт лифта: | [8 empty] | 1312003.2713 | 378561.582 | 933441.6893 | 0 | 0 | 0 | 0 | 0 | 0 | 0
Организация системы диспетчерского контроля и обеспечение диспетчерской связи с кабиной лифта | 0.59554 | 14.53% | 1.1911 | 14.53% | 0.60276 | 14.52% | 1.2055 | 14.52% | 190564.7566 | 54984.9968 | 135579.7598 | 0 | 0 | 0 | 0 | 0 | 0 | 0
Обеспечение проведения осмотров, технического обслуживания | 2.6394 | 64.38% | 5.2788 | 64.38% | 1.52 | 36.63% | 3.04 | 36.63% | 631165.7468 | 182114.7164 | 449051.0305 | 0 | 0 | 0 | 0 | 0 | 0 | 0
Обслуживание и ремонт лифта | 0.6877 | 16.77% | 1.3754 | 16.77% | 0.69609 | 16.77% | 1.3922 | 16.77% | 220065.4135 | 63497.03 | 156568.3835 | 0 | 0 | 0 | 0 | 0 | 0 | 0
Обеспечение проведения аварийного обслуживания лифта | 0.121 | 2.951% | 0.242 | 2.951% | 0.12248 | 2.951% | 0.24495 | 2.951% | 38720.2487 | 11172.2272 | 27548.0215 | 0 | 0 | 0 | 0 | 0 | 0 | 0
ежегодное техническое освидетельствование | 0.047826 | 1.166% | 0.095652 | 1.166% | 1.2 | 28.92% | 2.4 | 28.92% | 228750.3403 | 66002.9533 | 162747.3869 | 0 | 0 | 0 | 0 | 0 | 0 | 0
страхование лифтов от рисков | 0.0085523 | 0.2086% | 0.017105 | 0.2086% | 0.0086567 | 0.2086% | 0.017313 | 0.2086% | 2736.7654 | 789.6583 | 1947.1071 | 0 | 0 | 0 | 0 | 0 | 0 | 0
на 1 кв.м.площади | 4.1 | 100% | 8.2 | 100% | 4.15 | 100% | 8.3 | 100%
Сбор и вывоз ТБО | 1.87 |  | 1.87 |  | 1.87 |  | 1.87 |  | 88069.52 |  | 88069.52
Всего | 19.76 |  | 23.86 |  | 21.75 |  | 25.9 |  | 3770688.2805 | 1062572.0334 | 2708116.2471 | 0 | 0 | 0 | 0 | 0 | 0 | 0
| 19.76 |  | 23.86 |  | 21.75 |  | 25.9
Прочие услуги | 1.8341e-05 |  | 3.6682e-05 |  | 2.5884e-05 |  | 4.9671e-06
Обслуживание и ремонт домофонной системы | [8 empty] | 117600 | 42000 | 75600 | 0 | 0 | 0 | 0 | 0 | 0 | 0

## мкр 53 (hidden)
0
| До 10 этажей |  | Свыше 10 этажей |  | До 10 этажей |  | Свыше 10 этажей |  | Всего в год
Площадь всего, в т.ч. | [8 empty] | 0
Площадь жилая | По тарифу с 01.01.2016 |  | По тарифу с 01.01.2016 |  | По тарифу с 01.06.2016 |  | По тарифу с 01.06.2016 |  | 0
Площадь нежилая | [8 empty] | 0
кол-во квартир | [8 empty] | 0
кол-во НП | [8 empty] | 0
кол-во подъездов | [8 empty] | 0
этажность
кол-во лифтов | [8 empty] | 0
Содержание общего имущества собственников помещений |  | 48.03% |  | 48.03% |  | 42.98% |  | 42.98% | 0
Заработная плата (уборка подъездов) | 1.24 | 8.992% | 1.24 | 8.992% | 1.302 | 8.277% | 1.302 | 8.277% | 0
Заработная плата (уборка территории) | 1.24 | 8.992% | 1.24 | 8.992% | 1.302 | 8.277% | 1.302 | 8.277% | 0
Содержание придомовой территории (в т.ч.аренда техники) | 0.451 | 3.27% | 0.451 | 3.27% | 0.8748 | 5.561% | 0.8748 | 5.561% | 0
Обслуживание контейнерных площадок |  |  |  |  | 0.56 | 3.56% | 0.56 | 3.56% | 0
Заработная плата (техобслуживание и ремонт) | 4.144 | 30.05% | 4.144 | 30.05% | 4.1564 | 26.42% | 4.1564 | 26.42% | 0
Отчисления от заработной платы | 1.99 | 14.43% | 1.99 | 14.43% | 2.0416 | 12.98% | 2.0416 | 12.98% | 0
Материалы, оборудование, инструменты | 1.045 | 7.578% | 1.045 | 7.578% | 1.5027 | 9.553% | 1.5027 | 9.553% | 0
Охрана труда | 0.121 | 0.8774% | 0.121 | 0.8774% | 0.12947 | 0.8231% | 0.12947 | 0.8231% | 0
Транспортно-экспедиционные услуги | 0.011 | 0.07977% | 0.011 | 0.07977% | 0.0121 | 0.07692% | 0.0121 | 0.07692% | 0
Аварийно-диспетчерское обслуживание (по договору подряда) | 0.22 | 1.595% | 0.22 | 1.595% | 0.11 | 0.6993% | 0.11 | 0.6993% | 0
Дератизация, дезинсекция (по договору подряда) | 0.042 | 0.3046% | 0.042 | 0.3046% | 0.04494 | 0.2857% | 0.04494 | 0.2857% | 0
Обследование тех.сост. АПС и ДУ (по договору подряда) | 0.22 | 1.595% | 0.22 | 1.595% | 0.351 | 2.231% | 0.351 | 2.231% | 0
Обслуживание и поверка ОПУ | 0.23 | 1.668% | 0.23 | 1.668% | 0.25 | 1.589% | 0.25 | 1.589% | 0
Прочие услуги | 0.132 | 0.9572% | 0.132 | 0.9572% | 0.1452 | 0.9231% | 0.1452 | 0.9231% | 0
Банковские расходы | 0.627 | 4.547% | 0.627 | 4.547% | 0.607 | 3.859% | 0.607 | 3.859% | 0
Налоги | 0.698 | 5.062% | 0.698 | 5.062% | 0.7678 | 4.881% | 0.7678 | 4.881% | 0
Расходы на управление | 1.379 | 10% | 1.379 | 10% | 1.573 | 10% | 1.573 | 10% | 0
на 1 кв.м.площади | 13.79 | 100% | 13.79 | 100% | 15.73 | 100% | 15.73 | 100%
| 13.79 |  | 13.79 |  | 15.73 |  | 15.73
| 0 |  | 0 |  | 4.68e-05 |  | 4.68e-05
Обслуживание и ремонт лифта: | [8 empty] | 0
Организация системы диспетчерского контроля и обеспечение диспетчерской связи с кабиной лифта | 0.59554 | 14.53% | 1.1911 | 14.53% | 0.60276 | 14.52% | 1.2055 | 14.52% | 0
Обеспечение проведения осмотров, технического обслуживания | 2.6394 | 64.38% | 5.2788 | 64.38% | 1.52 | 36.63% | 3.04 | 36.63% | 0
Обслуживание и ремонт лифта | 0.6877 | 16.77% | 1.3754 | 16.77% | 0.69609 | 16.77% | 1.3922 | 16.77% | 0
Обеспечение проведения аварийного обслуживания лифта | 0.121 | 2.951% | 0.242 | 2.951% | 0.12248 | 2.951% | 0.24495 | 2.951% | 0
ежегодное техническое освидетельствование | 0.047826 | 1.166% | 0.095652 | 1.166% | 1.2 | 28.92% | 2.4 | 28.92% | 0
страхование лифтов от рисков | 0.0085523 | 0.2086% | 0.017105 | 0.2086% | 0.0086567 | 0.2086% | 0.017313 | 0.2086% | 0
на 1 кв.м.площади | 4.1 | 100% | 8.2 | 100% | 4.15 | 100% | 8.3 | 100%
Сбор и вывоз ТБО | 1.87 |  | 1.87 |  | 1.87 |  | 1.87 |  | 0
Всего | 19.76 |  | 23.86 |  | 21.75 |  | 25.9 |  | 0
| 19.76 |  | 23.86 |  | 21.75 |  | 25.9
Прочие услуги
Обслуживание и ремонт домофонной системы | [8 empty] | 0
Использование общего имущества (реклама в лифтах) | [8 empty] | 0

## мкр 54 (hidden)
0
| До 10 этажей |  | Свыше 10 этажей |  | До 10 этажей |  | Свыше 10 этажей |  | Всего в год
Площадь всего, в т.ч. | [8 empty] | 0
Площадь жилая | По тарифу с 01.01.2016 |  | По тарифу с 01.01.2016 |  | По тарифу с 01.06.2016 |  | По тарифу с 01.06.2016 |  | 0
Площадь нежилая | [8 empty] | 0
кол-во квартир | [8 empty] | 0
кол-во НП | [8 empty] | 0
кол-во подъездов | [8 empty] | 0
этажность
кол-во лифтов | [8 empty] | 0
Содержание общего имущества собственников помещений |  | 48.03% |  | 48.03% |  | 42.98% |  | 42.98% | 0
Заработная плата (уборка подъездов) | 1.24 | 8.992% | 1.24 | 8.992% | 1.302 | 8.277% | 1.302 | 8.277% | 0
Заработная плата (уборка территории) | 1.24 | 8.992% | 1.24 | 8.992% | 1.302 | 8.277% | 1.302 | 8.277% | 0
Содержание придомовой территории (в т.ч.аренда техники) | 0.451 | 3.27% | 0.451 | 3.27% | 0.8748 | 5.561% | 0.8748 | 5.561% | 0
Обслуживание контейнерных площадок |  |  |  |  | 0.56 | 3.56% | 0.56 | 3.56% | 0
Заработная плата (техобслуживание и ремонт) | 4.144 | 30.05% | 4.144 | 30.05% | 4.1564 | 26.42% | 4.1564 | 26.42% | 0
Отчисления от заработной платы | 1.99 | 14.43% | 1.99 | 14.43% | 2.0416 | 12.98% | 2.0416 | 12.98% | 0
Материалы, оборудование, инструменты | 1.045 | 7.578% | 1.045 | 7.578% | 1.5027 | 9.553% | 1.5027 | 9.553% | 0
Охрана труда | 0.121 | 0.8774% | 0.121 | 0.8774% | 0.12947 | 0.8231% | 0.12947 | 0.8231% | 0
Транспортно-экспедиционные услуги | 0.011 | 0.07977% | 0.011 | 0.07977% | 0.0121 | 0.07692% | 0.0121 | 0.07692% | 0
Аварийно-диспетчерское обслуживание (по договору подряда) | 0.22 | 1.595% | 0.22 | 1.595% | 0.11 | 0.6993% | 0.11 | 0.6993% | 0
Дератизация, дезинсекция (по договору подряда) | 0.042 | 0.3046% | 0.042 | 0.3046% | 0.04494 | 0.2857% | 0.04494 | 0.2857% | 0
Обследование тех.сост. АПС и ДУ (по договору подряда) | 0.22 | 1.595% | 0.22 | 1.595% | 0.351 | 2.231% | 0.351 | 2.231% | 0
Обслуживание и поверка ОПУ | 0.23 | 1.668% | 0.23 | 1.668% | 0.25 | 1.589% | 0.25 | 1.589% | 0
Прочие услуги | 0.132 | 0.9572% | 0.132 | 0.9572% | 0.1452 | 0.9231% | 0.1452 | 0.9231% | 0
Банковские расходы | 0.627 | 4.547% | 0.627 | 4.547% | 0.607 | 3.859% | 0.607 | 3.859% | 0
Налоги | 0.698 | 5.062% | 0.698 | 5.062% | 0.7678 | 4.881% | 0.7678 | 4.881% | 0
Расходы на управление | 1.379 | 10% | 1.379 | 10% | 1.573 | 10% | 1.573 | 10% | 0
на 1 кв.м.площади | 13.79 | 100% | 13.79 | 100% | 15.73 | 100% | 15.73 | 100%
| 13.79 |  | 13.79 |  | 15.73 |  | 15.73
| 0 |  | 0 |  | 4.68e-05 |  | 4.68e-05
Обслуживание и ремонт лифта: | [8 empty] | 0
Организация системы диспетчерского контроля и обеспечение диспетчерской связи с кабиной лифта | 0.59554 | 14.53% | 1.1911 | 14.53% | 0.60276 | 14.52% | 1.2055 | 14.52% | 0
Обеспечение проведения осмотров, технического обслуживания | 2.6394 | 64.38% | 5.2788 | 64.38% | 1.52 | 36.63% | 3.04 | 36.63% | 0
Обслуживание и ремонт лифта | 0.6877 | 16.77% | 1.3754 | 16.77% | 0.69609 | 16.77% | 1.3922 | 16.77% | 0
Обеспечение проведения аварийного обслуживания лифта | 0.121 | 2.951% | 0.242 | 2.951% | 0.12248 | 2.951% | 0.24495 | 2.951% | 0
ежегодное техническое освидетельствование | 0.047826 | 1.166% | 0.095652 | 1.166% | 1.2 | 28.92% | 2.4 | 28.92% | 0
страхование лифтов от рисков | 0.0085523 | 0.2086% | 0.017105 | 0.2086% | 0.0086567 | 0.2086% | 0.017313 | 0.2086% | 0
на 1 кв.м.площади | 4.1 | 100% | 8.2 | 100% | 4.15 | 100% | 8.3 | 100%
Сбор и вывоз ТБО | 1.87 |  | 1.87 |  | 1.87 |  | 1.87 |  | 0
Всего | 19.76 |  | 23.86 |  | 21.75 |  | 25.9 |  | 0
| 19.76 |  | 23.86 |  | 21.75 |  | 25.9
Прочие услуги
Обслуживание и ремонт домофонной системы | [8 empty] | 0
Использование общего имущества (реклама в лифтах) | [8 empty] | 0

## мкр 55 (hidden)
0
| До 10 этажей |  | Свыше 10 этажей |  | До 10 этажей |  | Свыше 10 этажей |  | Всего в месяц
Площадь всего, в т.ч. | [8 empty] | 0
Площадь жилая | По тарифу с 01.01.2016 |  | По тарифу с 01.01.2016 |  | По тарифу с 01.06.2016 |  | По тарифу с 01.06.2016 |  | 0
Площадь нежилая | [8 empty] | 0
кол-во квартир | [8 empty] | 0
кол-во НП | [8 empty] | 0
кол-во подъездов | [8 empty] | 0
этажность
кол-во лифтов | [8 empty] | 0
Содержание общего имущества собственников помещений |  | 48.03% |  | 48.03% |  | 42.98% |  | 42.98% | 0
Заработная плата (уборка подъездов) | 1.24 | 8.992% | 1.24 | 8.992% | 1.302 | 8.277% | 1.302 | 8.277% | 0
Заработная плата (уборка территории) | 1.24 | 8.992% | 1.24 | 8.992% | 1.302 | 8.277% | 1.302 | 8.277% | 0
Содержание придомовой территории (в т.ч.аренда техники) | 0.451 | 3.27% | 0.451 | 3.27% | 0.8748 | 5.561% | 0.8748 | 5.561% | 0
Обслуживание контейнерных площадок |  |  |  |  | 0.56 | 3.56% | 0.56 | 3.56% | 0
Заработная плата (техобслуживание и ремонт) | 4.144 | 30.05% | 4.144 | 30.05% | 4.1564 | 26.42% | 4.1564 | 26.42% | 0
Отчисления от заработной платы | 1.99 | 14.43% | 1.99 | 14.43% | 2.0416 | 12.98% | 2.0416 | 12.98% | 0
Материалы, оборудование, инструменты | 1.045 | 7.578% | 1.045 | 7.578% | 1.5027 | 9.553% | 1.5027 | 9.553% | 0
Охрана труда | 0.121 | 0.8774% | 0.121 | 0.8774% | 0.12947 | 0.8231% | 0.12947 | 0.8231% | 0
Транспортно-экспедиционные услуги | 0.011 | 0.07977% | 0.011 | 0.07977% | 0.0121 | 0.07692% | 0.0121 | 0.07692% | 0
Аварийно-диспетчерское обслуживание (по договору подряда) | 0.22 | 1.595% | 0.22 | 1.595% | 0.11 | 0.6993% | 0.11 | 0.6993% | 0
Дератизация, дезинсекция (по договору подряда) | 0.042 | 0.3046% | 0.042 | 0.3046% | 0.04494 | 0.2857% | 0.04494 | 0.2857% | 0
Обследование тех.сост. АПС и ДУ (по договору подряда) | 0.22 | 1.595% | 0.22 | 1.595% | 0.351 | 2.231% | 0.351 | 2.231% | 0
Обслуживание и поверка ОПУ | 0.23 | 1.668% | 0.23 | 1.668% | 0.25 | 1.589% | 0.25 | 1.589% | 0
Прочие услуги | 0.132 | 0.9572% | 0.132 | 0.9572% | 0.1452 | 0.9231% | 0.1452 | 0.9231% | 0
Банковские расходы | 0.627 | 4.547% | 0.627 | 4.547% | 0.607 | 3.859% | 0.607 | 3.859% | 0
Налоги | 0.698 | 5.062% | 0.698 | 5.062% | 0.7678 | 4.881% | 0.7678 | 4.881% | 0
Расходы на управление | 1.379 | 10% | 1.379 | 10% | 1.573 | 10% | 1.573 | 10% | 0
на 1 кв.м.площади | 13.79 | 100% | 13.79 | 100% | 15.73 | 100% | 15.73 | 100%
| 13.79 |  | 13.79 |  | 15.73 |  | 15.73
| 0 |  | 0 |  | 4.68e-05 |  | 4.68e-05
Обслуживание и ремонт лифта: | [8 empty] | 0
Организация системы диспетчерского контроля и обеспечение диспетчерской связи с кабиной лифта | 0.59554 | 14.53% | 1.1911 | 14.53% | 0.60276 | 14.52% | 1.2055 | 14.52% | 0
Обеспечение проведения осмотров, технического обслуживания | 2.6394 | 64.38% | 5.2788 | 64.38% | 1.52 | 36.63% | 3.04 | 36.63% | 0
Обслуживание и ремонт лифта | 0.6877 | 16.77% | 1.3754 | 16.77% | 0.69609 | 16.77% | 1.3922 | 16.77% | 0
Обеспечение проведения аварийного обслуживания лифта | 0.121 | 2.951% | 0.242 | 2.951% | 0.12248 | 2.951% | 0.24495 | 2.951% | 0
ежегодное техническое освидетельствование | 0.047826 | 1.166% | 0.095652 | 1.166% | 1.2 | 28.92% | 2.4 | 28.92% | 0
страхование лифтов от рисков | 0.0085523 | 0.2086% | 0.017105 | 0.2086% | 0.0086567 | 0.2086% | 0.017313 | 0.2086% | 0
на 1 кв.м.площади | 4.1 | 100% | 8.2 | 100% | 4.15 | 100% | 8.3 | 100%
Сбор и вывоз ТБО | 1.87 |  | 1.87 |  | 1.87 |  | 1.87 |  | 0
Всего | 19.76 |  | 23.86 |  | 21.75 |  | 25.9 |  | 0
| 19.76 |  | 23.86 |  | 21.75 |  | 25.9
Прочие услуги
Обслуживание и ремонт домофонной системы | [8 empty] | 0
Использование общего имущества (реклама в лифтах) | [8 empty] | 0

## мкр 56 (hidden)
0
| До 10 этажей |  | Свыше 10 этажей |  | До 10 этажей |  | Свыше 10 этажей |  | Всего в год
Площадь всего, в т.ч. | [8 empty] | 0
Площадь жилая | По тарифу с 01.01.2016 |  | По тарифу с 01.01.2016 |  | По тарифу с 01.06.2016 |  | По тарифу с 01.06.2016 |  | 0
Площадь нежилая | [8 empty] | 0
кол-во квартир | [8 empty] | 0
кол-во НП | [8 empty] | 0
кол-во подъездов | [8 empty] | 0
этажность
кол-во лифтов | [8 empty] | 0
Содержание общего имущества собственников помещений |  | 48.03% |  | 48.03% |  | 42.98% |  | 42.98% | 0
Заработная плата (уборка подъездов) | 1.24 | 8.992% | 1.24 | 8.992% | 1.302 | 8.277% | 1.302 | 8.277% | 0
Заработная плата (уборка территории) | 1.24 | 8.992% | 1.24 | 8.992% | 1.302 | 8.277% | 1.302 | 8.277% | 0
Содержание придомовой территории (в т.ч.аренда техники) | 0.451 | 3.27% | 0.451 | 3.27% | 0.8748 | 5.561% | 0.8748 | 5.561% | 0
Обслуживание контейнерных площадок |  |  |  |  | 0.56 | 3.56% | 0.56 | 3.56% | 0
Заработная плата (техобслуживание и ремонт) | 4.144 | 30.05% | 4.144 | 30.05% | 4.1564 | 26.42% | 4.1564 | 26.42% | 0
Отчисления от заработной платы | 1.99 | 14.43% | 1.99 | 14.43% | 2.0416 | 12.98% | 2.0416 | 12.98% | 0
Материалы, оборудование, инструменты | 1.045 | 7.578% | 1.045 | 7.578% | 1.5027 | 9.553% | 1.5027 | 9.553% | 0
Охрана труда | 0.121 | 0.8774% | 0.121 | 0.8774% | 0.12947 | 0.8231% | 0.12947 | 0.8231% | 0
Транспортно-экспедиционные услуги | 0.011 | 0.07977% | 0.011 | 0.07977% | 0.0121 | 0.07692% | 0.0121 | 0.07692% | 0
Аварийно-диспетчерское обслуживание (по договору подряда) | 0.22 | 1.595% | 0.22 | 1.595% | 0.11 | 0.6993% | 0.11 | 0.6993% | 0
Дератизация, дезинсекция (по договору подряда) | 0.042 | 0.3046% | 0.042 | 0.3046% | 0.04494 | 0.2857% | 0.04494 | 0.2857% | 0
Обследование тех.сост. АПС и ДУ (по договору подряда) | 0.22 | 1.595% | 0.22 | 1.595% | 0.351 | 2.231% | 0.351 | 2.231% | 0
Обслуживание и поверка ОПУ | 0.23 | 1.668% | 0.23 | 1.668% | 0.25 | 1.589% | 0.25 | 1.589% | 0
Прочие услуги | 0.132 | 0.9572% | 0.132 | 0.9572% | 0.1452 | 0.9231% | 0.1452 | 0.9231% | 0
Банковские расходы | 0.627 | 4.547% | 0.627 | 4.547% | 0.607 | 3.859% | 0.607 | 3.859% | 0
Налоги | 0.698 | 5.062% | 0.698 | 5.062% | 0.7678 | 4.881% | 0.7678 | 4.881% | 0
Расходы на управление | 1.379 | 10% | 1.379 | 10% | 1.573 | 10% | 1.573 | 10% | 0
на 1 кв.м.площади | 13.79 | 100% | 13.79 | 100% | 15.73 | 100% | 15.73 | 100%
| 13.79 |  | 13.79 |  | 15.73 |  | 15.73
| 0 |  | 0 |  | 4.68e-05 |  | 4.68e-05
Обслуживание и ремонт лифта: | [8 empty] | 0
Организация системы диспетчерского контроля и обеспечение диспетчерской связи с кабиной лифта | 0.59554 | 14.53% | 1.1911 | 14.53% | 0.60276 | 14.52% | 1.2055 | 14.52% | 0
Обеспечение проведения осмотров, технического обслуживания | 2.6394 | 64.38% | 5.2788 | 64.38% | 1.52 | 36.63% | 3.04 | 36.63% | 0
Обслуживание и ремонт лифта | 0.6877 | 16.77% | 1.3754 | 16.77% | 0.69609 | 16.77% | 1.3922 | 16.77% | 0
Обеспечение проведения аварийного обслуживания лифта | 0.121 | 2.951% | 0.242 | 2.951% | 0.12248 | 2.951% | 0.24495 | 2.951% | 0
ежегодное техническое освидетельствование | 0.047826 | 1.166% | 0.095652 | 1.166% | 1.2 | 28.92% | 2.4 | 28.92% | 0
страхование лифтов от рисков | 0.0085523 | 0.2086% | 0.017105 | 0.2086% | 0.0086567 | 0.2086% | 0.017313 | 0.2086% | 0
на 1 кв.м.площади | 4.1 | 100% | 8.2 | 100% | 4.15 | 100% | 8.3 | 100%
Сбор и вывоз ТБО | 1.87 |  | 1.87 |  | 1.87 |  | 1.87 |  | 0
Всего | 19.76 |  | 23.86 |  | 21.75 |  | 25.9 |  | 0
| 19.76 |  | 23.86 |  | 21.75 |  | 25.9
Прочие услуги
Обслуживание и ремонт домофонной системы | [8 empty] | 0
Использование общего имущества (реклама в лифтах) | [8 empty] | 0

## Академ (hidden)
0
| До 10 этажей |  | Свыше 10 этажей |  | До 10 этажей |  | Свыше 10 этажей |  | Всего в месяц
Площадь всего, в т.ч. | [8 empty] | 0
Площадь жилая | По тарифу с 01.01.2016 |  | По тарифу с 01.01.2016 |  | По тарифу с 01.06.2016 |  | По тарифу с 01.06.2016 |  | 0
Площадь нежилая | [8 empty] | 0
кол-во квартир | [8 empty] | 0
кол-во НП | [8 empty] | 0
кол-во подъездов | [8 empty] | 0
этажность
кол-во лифтов | [8 empty] | 0
Содержание общего имущества собственников помещений |  | 48.03% |  | 48.03% |  | 42.98% |  | 42.98% | 0
Заработная плата (уборка подъездов) | 1.24 | 8.992% | 1.24 | 8.992% | 1.302 | 8.277% | 1.302 | 8.277% | 0
Заработная плата (уборка территории) | 1.24 | 8.992% | 1.24 | 8.992% | 1.302 | 8.277% | 1.302 | 8.277% | 0
Содержание придомовой территории (в т.ч.аренда техники) | 0.451 | 3.27% | 0.451 | 3.27% | 0.8748 | 5.561% | 0.8748 | 5.561% | 0
Обслуживание контейнерных площадок |  |  |  |  | 0.56 | 3.56% | 0.56 | 3.56% | 0
Заработная плата (техобслуживание и ремонт) | 4.144 | 30.05% | 4.144 | 30.05% | 4.1564 | 26.42% | 4.1564 | 26.42% | 0
Отчисления от заработной платы | 1.99 | 14.43% | 1.99 | 14.43% | 2.0416 | 12.98% | 2.0416 | 12.98% | 0
Материалы, оборудование, инструменты | 1.045 | 7.578% | 1.045 | 7.578% | 1.5027 | 9.553% | 1.5027 | 9.553% | 0
Охрана труда | 0.121 | 0.8774% | 0.121 | 0.8774% | 0.12947 | 0.8231% | 0.12947 | 0.8231% | 0
Транспортно-экспедиционные услуги | 0.011 | 0.07977% | 0.011 | 0.07977% | 0.0121 | 0.07692% | 0.0121 | 0.07692% | 0
Аварийно-диспетчерское обслуживание (по договору подряда) | 0.22 | 1.595% | 0.22 | 1.595% | 0.11 | 0.6993% | 0.11 | 0.6993% | 0
Дератизация, дезинсекция (по договору подряда) | 0.042 | 0.3046% | 0.042 | 0.3046% | 0.04494 | 0.2857% | 0.04494 | 0.2857% | 0
Обследование тех.сост. АПС и ДУ (по договору подряда) | 0.22 | 1.595% | 0.22 | 1.595% | 0.351 | 2.231% | 0.351 | 2.231% | 0
Обслуживание и поверка ОПУ | 0.23 | 1.668% | 0.23 | 1.668% | 0.25 | 1.589% | 0.25 | 1.589% | 0
Прочие услуги | 0.132 | 0.9572% | 0.132 | 0.9572% | 0.1452 | 0.9231% | 0.1452 | 0.9231% | 0
Банковские расходы | 0.627 | 4.547% | 0.627 | 4.547% | 0.607 | 3.859% | 0.607 | 3.859% | 0
Налоги | 0.698 | 5.062% | 0.698 | 5.062% | 0.7678 | 4.881% | 0.7678 | 4.881% | 0
Расходы на управление | 1.379 | 10% | 1.379 | 10% | 1.573 | 10% | 1.573 | 10% | 0
на 1 кв.м.площади | 13.79 | 100% | 13.79 | 100% | 15.73 | 100% | 15.73 | 100%
| 13.79 |  | 13.79 |  | 15.73 |  | 15.73
| 0 |  | 0 |  | 4.68e-05 |  | 4.68e-05
Обслуживание и ремонт лифта: | [8 empty] | 0
Организация системы диспетчерского контроля и обеспечение диспетчерской связи с кабиной лифта | 0.59554 | 14.53% | 1.1911 | 14.53% | 0.60276 | 14.52% | 1.2055 | 14.52% | 0
Обеспечение проведения осмотров, технического обслуживания | 2.6394 | 64.38% | 5.2788 | 64.38% | 1.52 | 36.63% | 3.04 | 36.63% | 0
Обслуживание и ремонт лифта | 0.6877 | 16.77% | 1.3754 | 16.77% | 0.69609 | 16.77% | 1.3922 | 16.77% | 0
Обеспечение проведения аварийного обслуживания лифта | 0.121 | 2.951% | 0.242 | 2.951% | 0.12248 | 2.951% | 0.24495 | 2.951% | 0
ежегодное техническое освидетельствование | 0.047826 | 1.166% | 0.095652 | 1.166% | 1.2 | 28.92% | 2.4 | 28.92% | 0
страхование лифтов от рисков | 0.0085523 | 0.2086% | 0.017105 | 0.2086% | 0.0086567 | 0.2086% | 0.017313 | 0.2086% | 0
на 1 кв.м.площади | 4.1 | 100% | 8.2 | 100% | 4.15 | 100% | 8.3 | 100%
Сбор и вывоз ТБО | 1.87 |  | 1.87 |  | 1.87 |  | 1.87 |  | 0
Всего | 19.76 |  | 23.86 |  | 21.75 |  | 25.9 |  | 0
| 19.76 |  | 23.86 |  | 21.75 |  | 25.9
Прочие услуги
Обслуживание и ремонт домофонной системы | [8 empty] | 0
Использование общего имущества (реклама в лифтах) |  |  | 72руб/1 лифт | [5 empty] | 0
Система ограждения территории и ограничения автомобильного доступа с внутриквартальным видеонаблюдением |  |  | 150 руб/кварт | [5 empty] | 0

## Всего план (hidden)
[9 empty] | 0 | 0 | 0 | 0 | 0 | 0 | 0
| До 10 этажей |  | Свыше 10 этажей |  | До 10 этажей |  | Свыше 10 этажей |  | Всего в год | 52 мкр | 53 мкр | 54 мкр | 55 мкр | 56 мкр | Академ
Площадь всего, в т.ч. | [8 empty] | 13239.2 | 13239.2 | 0 | 0 | 0 | 0 | 0
Площадь жилая |  |  |  |  | По тарифу с 01.06.2016 |  | По тарифу с 01.06.2016 |  | 12768.8 | 12768.8 | 0 | 0 | 0 | 0 | 0
Площадь нежилая | [8 empty] | 470.4 | 470.4 | 0 | 0 | 0 | 0 | 0
кол-во квартир | [8 empty] | 280 | 280 | 0 | 0 | 0 | 0 | 0
кол-во НП | [8 empty] | 6 | 6 | 0 | 0 | 0 | 0 | 0
кол-во подъездов | [8 empty] | 4 | 4 | 0 | 0 | 0 | 0 | 0
этажность
кол-во лифтов | [8 empty] | 6 | 6 | 0 | 0 | 0 | 0 | 0
Содержание общего имущества собственников помещений | [8 empty] | 2370615.4892 | 2370615.4892 | 0 | 0 | 0 | 0 | 0
Заработная плата (уборка подъездов) | 1.24 | 8.992% | 1.24 | 8.992% | 1.302 | 8.277% | 1.302 | 8.277% | 202745.1088 | 202745.1088 | 0 | 0 | 0 | 0 | 0
Заработная плата (уборка территории) | 1.24 | 8.992% | 1.24 | 8.992% | 1.302 | 8.277% | 1.302 | 8.277% | 202745.1088 | 202745.1088 | 0 | 0 | 0 | 0 | 0
Содержание придомовой территории (в т.ч.аренда техники) | 0.451 | 3.27% | 0.451 | 3.27% | 0.8748 | 5.561% | 0.8748 | 5.561% | 110925.5904 | 110925.5904 | 0 | 0 | 0 | 0 | 0
Обслуживание контейнерных площадок |  |  |  |  | 0.56 | 3.56% | 0.56 | 3.56% | 51897.664 | 51897.664 | 0 | 0 | 0 | 0 | 0
Заработная плата (техобслуживание и ремонт) | 4.144 | 30.05% | 4.144 | 30.05% | 4.1564 | 26.42% | 4.1564 | 26.42% | 659508.1002 | 659508.1002 | 0 | 0 | 0 | 0 | 0
Отчисления от заработной платы | 1.99 | 14.43% | 1.99 | 14.43% | 2.0416 | 12.98% | 2.0416 | 12.98% | 320937.8762 | 320937.8762 | 0 | 0 | 0 | 0 | 0
Материалы, оборудование, инструменты | 1.045 | 7.578% | 1.045 | 7.578% | 1.5027 | 9.553% | 1.5027 | 9.553% | 208436.6409 | 208436.6409 | 0 | 0 | 0 | 0 | 0
Охрана труда | 0.121 | 0.8774% | 0.121 | 0.8774% | 0.12947 | 0.8231% | 0.12947 | 0.8231% | 20008.2706 | 20008.2706 | 0 | 0 | 0 | 0 | 0
Транспортно-экспедиционные услуги | 0.011 | 0.07977% | 0.011 | 0.07977% | 0.0121 | 0.07692% | 0.0121 | 0.07692% | 1849.5162 | 1849.5162 | 0 | 0 | 0 | 0 | 0
Аварийно-диспетчерское обслуживание (по договору подряда) | 0.22 | 1.595% | 0.22 | 1.595% | 0.11 | 0.6993% | 0.11 | 0.6993% | 24757.304 | 24757.304 | 0 | 0 | 0 | 0 | 0
Дератизация, дезинсекция (по договору подряда) | 0.042 | 0.3046% | 0.042 | 0.3046% | 0.04494 | 0.2857% | 0.04494 | 0.2857% | 6945.0195 | 6945.0195 | 0 | 0 | 0 | 0 | 0
Обследование тех.сост. АПС и ДУ (по договору подряда) | 0.22 | 1.595% | 0.22 | 1.595% | 0.351 | 2.231% | 0.351 | 2.231% | 47091.8344 | 47091.8344 | 0 | 0 | 0 | 0 | 0
Обслуживание и поверка ОПУ | 0.23 | 1.668% | 0.23 | 1.668% | 0.25 | 1.589% | 0.25 | 1.589% | 38393.68 | 38393.68 | 0 | 0 | 0 | 0 | 0
Прочие услуги | 0.132 | 0.9572% | 0.132 | 0.9572% | 0.1452 | 0.9231% | 0.1452 | 0.9231% | 22194.1949 | 22194.1949 | 0 | 0 | 0 | 0 | 0
Банковские расходы | 0.627 | 4.547% | 0.627 | 4.547% | 0.607 | 3.859% | 0.607 | 3.859% | 97758.2528 | 97758.2528 | 0 | 0 | 0 | 0 | 0
Налоги | 0.698 | 5.062% | 0.698 | 5.062% | 0.7678 | 4.881% | 0.7678 | 4.881% | 117360.2123 | 117360.2123 | 0 | 0 | 0 | 0 | 0
Расходы на управление | 1.379 | 10% | 1.379 | 10% | 1.573 | 10% | 1.573 | 10% | 237061.1152 | 237061.1152 | 0 | 0 | 0 | 0 | 0
на 1 кв.м.площади | 13.79 | 100% | 13.79 | 100% | 15.73 | 100% | 15.73 | 100%
| 13.79 |  | 13.79 |  | 15.73 |  | 15.73
| 0 |  | 0 |  | 4.68e-05 |  | 4.68e-05
Обслуживание и ремонт лифта: | [8 empty] | 1312003.2713 | 1312003.2713 | 0 | 0 | 0 | 0 | 0
Организация системы диспетчерского контроля и обеспечение диспетчерской связи с кабиной лифта | 0.59554 | 14.53% | 1.1911 | 14.53% | 0.60276 | 14.52% | 1.2055 | 14.52% | 190564.7566 | 190564.7566 | 0 | 0 | 0 | 0 | 0
Обеспечение проведения осмотров, технического обслуживания | 2.6394 | 64.38% | 5.2788 | 64.38% | 1.52 | 36.63% | 3.04 | 36.63% | 631165.7468 | 631165.7468 | 0 | 0 | 0 | 0 | 0
Обслуживание и ремонт лифта | 0.6877 | 16.77% | 1.3754 | 16.77% | 0.69609 | 16.77% | 1.3922 | 16.77% | 220065.4135 | 220065.4135 | 0 | 0 | 0 | 0 | 0
Обеспечение проведения аварийного обслуживания лифта | 0.121 | 2.951% | 0.242 | 2.951% | 0.12248 | 2.951% | 0.24495 | 2.951% | 38720.2487 | 38720.2487 | 0 | 0 | 0 | 0 | 0
ежегодное техническое освидетельствование | 0.047826 | 1.166% | 0.095652 | 1.166% | 1.2 | 28.92% | 2.4 | 28.92% | 228750.3403 | 228750.3403 | 0 | 0 | 0 | 0 | 0
страхование лифтов от рисков | 0.0085523 | 0.2086% | 0.017105 | 0.2086% | 0.0086567 | 0.2086% | 0.017313 | 0.2086% | 2736.7654 | 2736.7654 | 0 | 0 | 0 | 0 | 0
на 1 кв.м.площади | 4.1 | 1 | 8.2 | 1 | 4.15 | 1 | 8.3 | 100%
Сбор и вывоз ТБО | 1.87 |  | 1.87 |  | 1.87 |  | 1.87 |  | 88069.52 | 88069.52 | 0 | 0 | 0 | 0 | 0
Всего | 19.76 |  | 23.86 |  | 21.75 |  | 25.9 |  | 3770688.2805 | 3770688.2805 | 0 | 0 | 0 | 0 | 0
| 19.76 |  | 23.86 |  | 21.75 |  | 25.9
Прочие услуги
Обслуживание и ремонт домофонной системы | [8 empty] | 117600 | 117600 | 0 | 0 | 0 | 0 | 0
Использование общего имущества | [8 empty] | 0 | 0 | 0 | 0 | 0 | 0 | 0
Система ограждения территории и ограничения автомобильного доступа с внутриквартальным видеонаблюдением | [8 empty] | 0 | [5 empty] | 0
[9 empty] | 117600 | 117600 | 0 | 0 | 0 | 0 | 0
Управленческие расходы:
- расходы в виде начисленной заработной платы;
- расходы на приобретение материалов, инструмента, оборудования, аренду помещений и транспорта;
- расходы на содержание служебного транспорта;
- судебные расходы в связи с работой с неплательщиками;
- затраты на аудиторские, консультационные и информационные услуги;
- расходы на канцелярские товары;
- расходы на содержание и обслуживание компьютеров, копировальной техники;
- затраты на приобретение и обслуживание программного обеспечения, основных средств;
- затраты на содержание бухгалтерской службы и управленческого аппарата.
Расходы за содержание и ремонт жилого помещения определяются в размере, обеспечивающем содержание общего имущества в соответствии с требованиями законодательства Российской Федерации, включая в том числе оплату расходов на содержание и ремонт внутридомовых инженерных систем электро, тепло-, газо- и водоснабжения, водоотведения, обоснованные расходы на истребование задолженности по оплате жилых помещений и коммунальных услуг, на снятие показаний приборов учета, содержание информационных систем, обеспечивающих сбор, обработку и хранение данных о платежах за жилые помещения и коммунальные услуги, выставление платежных документов на оплату жилых помещений и коммунальных услуг.";

## НМ8
Форма 2. Сведения о многоквартирном доме, управление которым осуществляет управляющая организация
ООО "УК "Домоуправ"
Форма 2.8. Отчет об исполнении управляющей организацией договора управления
№ п/п | Наименование параметра | Ед. изм. | УЛ. НАРКОМА МАЛЫШЕВА, д.8
1. | Дата заполнения/внесения изменений |  | 2018-03-15
2. | Дата начала отчетного периода |  | 2017-01-01
3. | Дата конца отчетного периода |  | 2017-12-31
Общая информация о выполняемых работах (оказываемых услугах) по содержанию и текущему ремонту общего имущества в многоквартирном доме за 2017 год
| Авансовые платежи потребителей (на начало периода) | руб. | 0
| Переходящие остатки на начало периода | руб. | -297196.01
| Задолженность потребителей (на начало периода) | руб. | 529320.99
| Начислено за работы (услуги) по содержанию и текущему ремонту, в том числе: | руб. | 3799174.16
| -за содержание, техническое обслуживание и ремонт дома, доп. услуги | руб. | 3419256.744
| - за текущий ремонт | руб.
| - за услуги управления | руб. | 379917.416
| Получено денежных средств, в т. ч: | руб. | 3820866.4
| - денежных средств от потребителей | руб. | 3820866.4
| - целевых взносов от потребителей | руб. | 0
| - субсидий | руб. | 0
| - прочие поступления | руб. | 0
| Всего денежных средств с учетом остатков | руб. | 3523670.39
| Авансовые платежи потребителей (на конец периода) | руб. | 0
| Переходящие остатки (на конец периода) | руб. | -176774.07
| Задолженность потребителей (на конец периода) | руб. | 507628.75
Выполненные работы (оказанные услуги) по содержанию общего имущества и текущему ремонту в отчетном периоде |  |  | 3700444.46
1 | Работы по содержанию помещений, входящих в состав общего имущества в многоквартирном доме:
| Исполнитель |  | ООО "УК "Домоуправ"
| Подметание лестничных клеток, уборка мусора | - | 3 раза в неделю
| Влажная уборка подъезда | - | 1 раз в месяц
| Мытье лифтовых холлов (1-2 этаж), пол кабины лифта | - | 5 раз в неделю
| Протирка отопительных приборов, пожарных и почтовых ящиков, этажных щитков | - | 2 раза в месяц
| Протирка перил, подоконников | - | 1 раз в неделю
| Протирка стен, дверей, потолков кабины лифта | - | 2 раза в месяц
| Мытье предмашинного отделения | - | 4 раза в год
| Мытье окон | - | 2 раза в год
| Очистка входных групп от рекламы | - | 5 раз в неделю
2 | Работы по содержанию придомовой территории в теплый период года:
| Исполнитель |  | ООО "УК "Домоуправ"
| Подметание территории | - | 5 раз в неделю
| Уборка мусора с газонов. Очистка урн от мусора | - | 5 раз в неделю
| Стрижка газонов | - | 1 раз в год
| Очистка и текущий ремонт элементов благоустройства (в том числе детских и спортивных площадок) | - | 1 раз в год
| Прочистка ливневой канализации | - | по мере необходимости, но не реже 1 раз в 6 месяцев
| Уборка крыльца и площадки перед входом в подъезд, козырька, приямков | - | 1 раз в сутки
3 | Работы по содержанию придомовой территории в холодный период года:
| Исполнитель |  | ООО "УК "Домоуправ"
| Подметание территории в дни без снегопада | - | 1 раз в 3 дня
| Сдвигание свежевыпавшего снега | - | 1 раз в сутки
| Очистка территории с усовершенствованным покрытием от уплотненного снега | - | по мере необходимости
| Очистка урн от мусора | - | по мере необходимости , но не реже 5 раз в неделю
| Очистка придомовой территории от наледи и льда | - | 2 раза в месяц
| Уборка крыльца и площадки перед входом в подъезд | - | 1 раз в сутки в дни снегопада
| Посыпка территории песком или смесью песка с хлоридами | - | 1 раз в сутки во время гололеда
4 | Работы, выполняемые в отношении всех видов фундаментов
| Исполнитель |  | ООО "УК "Домоуправ"
| проверка соответствия параметров вертикальной планировки территории вокруг здания проектным параметрам. Устранение выявленных нарушений; | - | по мере необходимости, но не реже 1 раз в год
Проверка технического состояния видимых частей конструкций с выявлением:
| признаков неравномерных осадок фундаментов всех типов; | - | по мере необходимости, но не реже 1 раз в год
| коррозии арматуры, расслаивания, трещин, выпучивания, отклонения от вертикали в домах с бетонными, железобетонными и каменными фундаментами; | - | по мере необходимости, но не реже 1 раз в год
| при выявлении нарушений - разработка контрольных шурфов в местах обнаружения дефектов, детальное обследование и составление плана мероприятий по устранению причин нарушения и восстановлению эксплуатационных свойств конструкций; | - | по мере необходимости, но не реже 1 раз в год
| проверка состояния гидроизоляции фундаментов и систем водоотвода фундамента. При выявлении нарушений - восстановление их работоспособности; | - | по мере необходимости, но не реже 1 раз в год
5 | Работы, выполняемые в зданиях в подвалах:
| Исполнитель |  | ООО "УК "Домоуправ"
| проверка температурно-влажностного режима подвальных помещений и при выявлении нарушений устранение причин его нарушения; | - | по мере необходимости, но не реже 1 раз в год
| проверка состояния помещений подвалов, входов в подвалы и приямков, принятие мер, исключающих подтопление, захламление, загрязнение и загромождение таких помещений, а также мер, обеспечивающих их вентиляцию в соответствии с проектными требованиями; | - | по мере необходимости, но не реже 1 раз в год
| контроль за состоянием дверей подвалов и технических подполий, запорных устройств на них. Устранение выявленных неисправностей. | - | по мере необходимости, но не реже 1 раз в год
6 | Работы, выполняемые в целях надлежащего содержания стен, балок (ригелей) перекрытий и покрытий многоквартирных домов:
| Исполнитель |  | ООО "УК "Домоуправ"
| контроль состояния и выявление нарушений условий эксплуатации, несанкционированных изменений конструктивного решения, устойчивости, прогибов, колебаний и трещин; | - | 1 раз в год
| выявление поверхностных отколов и отслоения защитного слоя бетона в растянутой зоне, оголения и коррозии арматуры, крупных выбоин и сколов бетона в сжатой зоне в домах с монолитными и сборными железобетонными балками перекрытий и покрытий; | - | 1 раз в год
| выявление коррозии с уменьшением площади сечения несущих элементов, потери местной устойчивости конструкций (выпучивание стенок и поясов балок), трещин в основном материале элементов в домах со стальными балками перекрытий и покрытий; | - | 1 раз в год
| при выявлении повреждений и нарушений - разработка плана восстановительных работ (при необходимости), проведение восстановительных работ. | - | 1 раз в год
| контроль состояния и выявление нарушений условий эксплуатации, несанкционированных изменений конструктивного решения, устойчивости, прогибов, колебаний и трещин; | - | 1 раз в год
| выявление поверхностных отколов и отслоения защитного слоя бетона в растянутой зоне, оголения и коррозии арматуры, крупных выбоин и сколов бетона в сжатой зоне в домах с монолитными и сборными железобетонными балками перекрытий и покрытий; | - | 1 раз в год
| выявление коррозии с уменьшением площади сечения несущих элементов, потери местной устойчивости конструкций (выпучивание стенок и поясов балок), трещин в основном материале элементов в домах со стальными балками перекрытий и покрытий; | - | 1 раз в год
| при выявлении повреждений и нарушений - разработка плана восстановительных работ (при необходимости), проведение восстановительных работ. | - | 1 раз в год
| выявление отклонений от проектных условий эксплуатации, несанкционированного изменения конструктивного решения, признаков потери несущей способности, наличия деформаций, нарушения теплозащитных свойств, гидроизоляции между цокольной частью здания и стенами, неисправности водоотводящих устройств; | - | 1 раз в год
| выявление следов коррозии, деформаций и трещин в местах расположения арматуры и закладных деталей, наличия трещин в местах примыкания внутренних поперечных стен к наружным стенам из несущих и самонесущих панелей, из крупноразмерных блоков; | - | 1 раз в год
| выявление наличия и характера трещин, выветривания, отклонения от вертикали и выпучивания отдельных участков стен | - | 1 раз в год
| в случае выявления повреждений и нарушений - составление плана мероприятий по инструментальному обследованию, восстановлению проектных условий их эксплуатации и его выполнение. | - | 1 раз в год
7 | Работы, выполняемые для надлежащего содержания стен, перекрытий и покрытий многоквартирных домов:
| Исполнитель |  | ООО "УК "Домоуправ"
| выявление отклонений от проектных условий эксплуатации, несанкционированного изменения конструктивного решения, признаков потери несущей способности, наличия деформаций, нарушения теплозащитных свойств, гидроизоляции между цокольной частью здания и стенами, неисправности водоотводящих устройств; | - | по мере необходимости, но не реже 1 раз в год
| выявление следов коррозии, деформаций и трещин в местах расположения арматуры и закладных деталей, наличия трещин в местах примыкания внутренних поперечных стен к наружным стенам из несущих и самонесущих панелей, из крупноразмерных блоков; | - | 1 раз в год
| выявление наличия и характера трещин, выветривания, отклонения от вертикали и выпучивания отдельных участков стен | - | 1 раз в год
| в случае выявления повреждений и нарушений - составление плана мероприятий по инструментальному обследованию, восстановлению проектных условий их эксплуатации и его выполнение. | - | 1 раз в год
8 | Работы, выполняемые в целях надлежащего содержания перегородок в многоквартирных домах:
| Исполнитель |  | ООО "УК "Домоуправ"
| выявление зыбкости, выпучивания, наличия трещин в теле перегородок и в местах сопряжения между собой и с капитальными стенами, перекрытиями, отопительными панелями, дверными коробками, в местах установки санитарно-технических приборов и прохождения различных трубопроводов; | - | по мере необходимости, но не реже 1 раз в год
| проверка звукоизоляции и огнезащиты; | - | по мере необходимости, но не реже 1 раз в год
| при выявлении повреждений и нарушений - разработка плана восстановительных работ (при необходимости), проведение восстановительных работ. | - | по мере необходимости
Работы, выполняемые в целях надлежащего содержания колонн и столбов многоквартирных домов:
| Исполнитель |  | ООО "УК "Домоуправ"
| выявление нарушений условий эксплуатации, несанкционированных изменений конструктивного решения, потери устойчивости, наличия, характера и величины трещин, выпучивания, отклонения от вертикали; | - | 1 раз в год
| контроль состояния и выявление коррозии арматуры и арматурной сетки, отслоения защитного слоя бетона, оголения арматуры и нарушения ее сцепления с бетоном, глубоких сколов бетона в домах со сборными и монолитными железобетонными колоннами; | - | 1 раз в год
| контроль состояния металлических закладных деталей в домах со сборными и монолитными железобетонными колоннами; | - | 1 раз в год
| при выявлении повреждений и нарушений - разработка плана восстановительных работ (при необходимости), проведение восстановительных работ. | - | 1 раз в год
9 | Работы, выполняемые в целях надлежащего содержания крыш многоквартирных домов:
| Исполнитель |  | ООО "УК "Домоуправ"
| проверка кровли на отсутствие протечек; | - | по мере необходимости, но не реже 1 раз в год
| проверка молниезащитных устройств, заземления мачт и другого оборудования, расположенного на крыше; | - | 1 раз в год
| выявление деформации и повреждений несущих кровельных конструкций, креплений элементов несущих конструкций крыши, водоотводящих устройств и оборудования, слуховых окон, выходов на крыши, температурных швов, водоприемных воронок внутреннего водостока; | - | 2 раза в год
| проверка состояния защитных бетонных плит и ограждений. | - | 1 раз в год
| проверка температурно-влажностного режима и воздухообмена на чердаке; | - | 1 раз в год
| контроль состояния оборудования или устройств, предотвращающих образование наледи и сосулек; | - | 1 раз в год
| проверка и при необходимости очистка кровли и водоотводящих устройств от мусора, грязи и наледи, препятствующих стоку дождевых и талых вод; | - | 2 раза в год
| проверка и при необходимости очистка кровли от скопления снега и наледи; | - | 1 раз в год
| проверка и при необходимости восстановление защитного окрасочного слоя металлических элементов, окраска металлических креплений кровель антикоррозийными защитными красками и составами; | - | 1 раз в год
| проверка и при необходимости восстановление насыпного защитного слоя для эластомерных или термопластичных мембран балластного способа соединения кровель; | - | 1 раз в год
| проверка и при необходимости восстановление пешеходных дорожек в местах пешеходных зон кровель из эластомерных и термопластичных материалов; | - | 1 раз в год
| проверка и при необходимости восстановление антикоррозионного покрытия стальных связей, размещенных на крыше и в технических помещениях металлических деталей; | - | 1 раз в год
| при выявлении нарушений, приводящих к протечкам, - незамедлительное их устранение. В остальных случаях - разработка плана восстановительных работ (при необходимости), проведение восстановительных работ. | - | 1 раз в год
10 | Работы, выполняемые в целях надлежащего содержания лестниц многоквартирных домов:
| Исполнитель |  | ООО "УК "Домоуправ"
| выявление деформации и повреждений в несущих конструкциях, надежности крепления ограждений, выбоин и сколов в ступенях; | - | 1 раз в год
| выявление наличия и параметров трещин в сопряжениях маршевых плит с несущими конструкциями, оголения и коррозии арматуры, нарушения связей в отдельных проступях в домах с железобетонными лестницами; | - | 1 раз в год
| при выявлении повреждений и нарушений - разработка плана восстановительных работ (при необходимости), проведение восстановительных работ; | - | 1 раз в год
11 | Работы, выполняемые в целях надлежащего содержания фасадов многоквартирных домов:
| Исполнитель |  | ООО "УК "Домоуправ"
| выявление нарушений отделки фасадов и их отдельных элементов, ослабления связи отделочных слоев со стенами, нарушений сплошности и герметичности наружных водостоков; | - | 1 раз в год
| контроль состояния и работоспособности подсветки информационных знаков, входов в подъезды (домовые знаки и т.д.); | - | ежеквартально
| выявление нарушений и эксплуатационных качеств несущих конструкций, гидроизоляции, элементов металлических ограждений на балконах, лоджиях и козырьках; | - | по мере необходимости, но не реже 1 раз в год
| контроль состояния и восстановление или замена отдельных элементов крылец и зонтов над входами в здание, в подвалы и над балконами; | - | по мере необходимости, но не реже 1 раз в год
| контроль состояния и восстановление плотности притворов входных дверей, самозакрывающихся устройств (доводчики, пружины), ограничителей хода дверей (остановы); | - | по мере необходимости, но не реже 1 раз в год
| разработка плана восстановительных работ (при необходимости), проведение восстановительных работ. | - | по мере необходимости
12 | Работы, выполняемые в целях надлежащего содержания внутренней отделки многоквартирных домов, - проверка состояния внутренней отделки. При наличии угрозы обрушения отделочных слоев или нарушения защитных свойств отделки по отношению к несущим конструкциям и инженерному оборудованию - устранение выявленных нарушений. | - | по мере необходимости, но не реже 2 раз в год
| Исполнитель |  | ООО "УК "Домоуправ"
13 | Работы, выполняемые в целях надлежащего содержания оконных и дверных заполнений помещений, относящихся к общему имуществу в многоквартирном доме:
| Исполнитель |  | ООО "УК "Домоуправ"
| проверка целостности оконных и дверных заполнений, плотности притворов, механической прочности и работоспособности фурнитуры элементов оконных и дверных заполнений в помещениях, относящихся к общему имуществу в многоквартирном доме; | - | в течение года, но не реже 2 раз в год
| при выявлении нарушений в отопительный период - незамедлительный ремонт. В остальных случаях - разработка плана восстановительных работ (при необходимости), проведение восстановительных работ. | - | в течение года
14 | Работы, выполняемые в целях надлежащего содержания систем вентиляции и дымоудаления многоквартирных домов:
Исполнитель, ИНН
| техническое обслуживание и сезонное управление оборудованием систем вентиляции и дымоудаления, определение работоспособности оборудования и элементов систем; | - | постоянно
| контроль состояния, выявление и устранение причин недопустимых вибраций и шума при работе вентиляционной установки; | - | постоянно
| устранение неплотностей в вентиляционных каналах и шахтах, устранение засоров в каналах, устранение неисправностей шиберов и дроссель-клапанов в вытяжных шахтах, зонтов над шахтами и дефлекторов, замена дефективных вытяжных решеток и их креплений; | - | постоянно
| контроль и обеспечение исправного состояния систем автоматического дымоудаления; | - | постоянно
| при выявлении повреждений и нарушений - разработка плана восстановительных работ (при необходимости), проведение восстановительных работ. | - | 1 раз в год
15 | Работы, выполняемые в целях надлежащего содержания индивидуальных тепловых пунктов и водоподкачек в многоквартирных домах:
| Исполнитель |  | ООО "УК "Домоуправ"
| проверка исправности и работоспособности оборудования, выполнение наладочных и ремонтных работ на индивидуальных тепловых пунктах и водоподкачках в многоквартирных домах; | - | 1 раз в год
| контроль параметров теплоносителя и воды (давления, температуры, расхода) и незамедлительное принятие мер к восстановлению требуемых параметров отопления и водоснабжения и герметичности оборудования; | - | постоянно
| гидравлические и тепловые испытания оборудования индивидуальных тепловых пунктов и водоподкачек; | - | 1 раз в год
| работы по очистке теплообменного оборудования для удаления накипно-коррозионных отложений; | - | 1 раз в год
| проверка работоспособности и обслуживание устройства водоподготовки для системы горячего водоснабжения. При выявлении повреждений и нарушений - разработка плана восстановительных работ (при необходимости), проведение восстановительных работ. | - | 1 раз в год
16 | Работы, выполняемые для надлежащего содержания систем водоснабжения (холодного и горячего), отопления и водоотведения в многоквартирных домах:
| Исполнитель |  | ООО "УК "Домоуправ"
| проверка исправности, работоспособности, регулировка и техническое обслуживание насосов, запорной арматуры, контрольно-измерительных приборов, автоматических регуляторов и устройств, коллективных (общедомовых) приборов учета, элементов, скрытых от постоянного наблюдения (разводящих трубопроводов и оборудования на чердаках, в подвалах и каналах); | - | постоянно
| контроль параметров теплоносителя и воды (давления, температуры, расхода) и незамедлительное принятие мер к восстановлению требуемых параметров отопления и водоснабжения и герметичности систем; | - | постоянно
| контроль состояния и замена неисправных контрольно-измерительных приборов (манометров, термометров и т.п.); | - | постоянно
| восстановление работоспособности (ремонт, замена) оборудования и отопительных приборов, водоразборных приборов (смесителей, кранов и т.п.), относящихся к общему имуществу в многоквартирном доме; | - | по мере необходимости
| контроль состояния и незамедлительное восстановление герметичности участков трубопроводов и соединительных элементов в случае их разгерметизации; | - | постоянно
| контроль состояния и восстановление исправности элементов внутренней канализации, канализационных вытяжек, внутреннего водостока, дренажных систем и дворовой канализации; | - | постоянно
| переключение в целях надежной эксплуатации режимов работы внутреннего водостока, гидравлического затвора внутреннего водостока; | - | по мере необходимости
| промывка участков водопровода после выполнения ремонтно-строительных работ на водопроводе; | - | по мере необходимости, но не реже 1 раз в год
| промывка систем водоснабжения для удаления накипно-коррозионных отложений. | - | 1 раз в год
| испытания на прочность и плотность (гидравлические испытания) узлов ввода и систем отопления, промывка и регулировка систем отопления; | - | 1 раз в год
| проведение пробных пусконаладочных работ (пробные топки); | - | 1 раз в год
| удаление воздуха из системы отопления; | - | по мере необходимости, но не реже 1 раз в год
| промывка централизованных систем теплоснабжения для удаления накипно-коррозионных отложений. | - | 1 раз в год
17 | Работы, выполняемые в целях надлежащего содержания электрооборудования, радио- и телекоммуникационного оборудования в многоквартирном доме:
| Исполнитель |  | ООО "УК "Домоуправ"
| проверка заземления оболочки электрокабеля, оборудования (насосы, щитовые вентиляторы и др.), замеры сопротивления изоляции проводов, трубопроводов и восстановление цепей заземления по результатам проверки; | - | постоянно
| проверка и обеспечение работоспособности устройств защитного отключения; | - | постоянно
| техническое обслуживание и ремонт силовых и осветительных установок, электрических установок систем дымоудаления, систем автоматической пожарной сигнализации, внутреннего противопожарного водопровода, лифтов, установок автоматизации бойлерных, тепловых пунктов, элементов молниезащиты и внутридомовых электросетей, очистка клемм и соединений в групповых щитках и распределительных шкафах, наладка электрооборудования; | - | постоянно
| контроль состояния и замена вышедших из строя датчиков, проводки и оборудования пожарной и охранной сигнализации, ламп. | - | постоянно
18 | Дератизация и дезинсекция | - | ежеквартально
| Исполнитель, ИНН |  | ООО "УралБиоОбработка" 7453184133
19 | Обеспечение устранения аварий в соответствии с установленными предельными сроками на внутридомовых инженерных системах в многоквартирном доме, выполнения заявок населения. | - | по мере необходимости
| Исполнитель, ИНН |  | ООО УК ЖЭУ" Территория" 7447080224
20 | Обслуживание и поверка общедомовых приборов учета | - | в соответствии с поверочным интервалом
Исполнитель, ИНН
21 | Работы по обеспечению вывоза бытовых отходов:
| Исполнитель, ИНН |  | ООО "ГЭЦ+" 7448171114
| организация мест накопления бытовых отходов, сбор отходов, их вывоз (содержание контейнерных площадок) | - | постоянно
| Исполнитель, ИНН |  | ООО "Мериз"
| организация мест накопления отработанных ртутьсодержащих ламп и др. и их передача в специализированные организации, имеющие лицензии на осуществление деятельности по сбору, использованию, обезвреживанию, транспортированию и размещению таких отходов. |  | по мере необходимости
22 | Работы, выполняемые в целях надлежащего содержания и ремонта лифта (лифтов) в многоквартирном доме:
| Исполнитель, ИНН |  | ООО СЛК "СКМ" , ООО "Атоло"
| организация системы диспетчерского контроля и обеспечение диспетчерской связи с кабиной лифта; | - | постоянно
| обеспечение проведения осмотров, технического обслуживания и ремонт лифта (лифтов); | - | постоянно
| обеспечение проведения аварийного обслуживания лифта (лифтов); | - | постоянно
| обеспечение проведения технического освидетельствования лифта (лифтов), в том числе после замены элементов оборудования. | - | по графику, но не реже 1 раз в год
Информация о наличии претензий по качеству выполненных работ (оказанных услуг)
24. | Количество поступивших претензий | ед. | 0
25. | Количество удовлетворенных претензий | ед. | 0
26. | Количество претензий, в удовлетворении которых отказано | ед. | 0
27. | Сумма произведенного перерасчета | руб. | 0
Общая информация по предоставленным коммунальным услугам
28. | Авансовые платежи потребителей (на начало периода) | руб. | 0
29. | Переходящие остатки на начало периода | руб. | 0
30. | Задолженность потребителей (на начало периода) | руб. | 760755.17
31. | Авансовые платежи потребителей (на конец периода) | руб. | 0
32. | Переходящие остатки (на конец периода) | руб. | 0
33. | Задолженность потребителей (на конец периода) | руб. | 225650.78
Информация о предоставленных коммунальных услугах
| Вид коммунальной услуги | - | Тепловая энергия (отопление+ГВС)
| Единица измерения | - | Гкал
| Общий объем потребления | Гкал | 1398.0288
| Начислено потребителям (в т.ч. корректировка) | руб. | 1678403.38
| Оплачено потребителями | руб. | 2113813.07
| Задолженность потребителей | руб. | 153139.86
| Начислено поставщиком (поставщиками) за отопление | руб. | 1678403.38
| Оплачено поставщику (поставщикам) за отопление | руб. | 1678403.38
| Задолженность перед поставщиком (поставщиками) коммунального ресурса | руб. | 0
| Суммы пени и штрафов, уплаченные поставщику (поставщикам) коммунального ресурса | руб. | 0
| Вид коммунальной услуги | - | Холодное водоснабжение/водоотведение
| Единица измерения | - | куб.м.
| Общий объем потребления | нат. показ. | 10533.7592
| Начислено потребителям (в т.ч. корректировка) | руб. | 391417.16
| Оплачено потребителями | руб. | 427727.11
| Задолженность потребителей | руб. | 25970.91
| Начислено поставщиком (поставщиками) | руб. | 391417.16
| Оплачено поставщику (поставщикам) | руб. | 391417.16
| Задолженность перед поставщиком (поставщиками) коммунального ресурса | руб. | 0
| Суммы пени и штрафов, уплаченные поставщику (поставщикам) коммунального ресурса | руб. | 0
| Вид коммунальной услуги | - | Электроснабжение
| Единица измерения | - | кВт.ч
| Общий объем потребления | нат. показ. | 237988.2925
| Начислено потребителям (в т.ч. корректировка) | руб. | 497004.09
| Оплачено потребителями | руб. | 560388.84
| Задолженность потребителей | руб. | 46540.01
| Начислено поставщиком (поставщиками) коммунального ресурса | руб. | 497004.09
| Оплачено поставщику (поставщикам) коммунального ресурса | руб. | 497004.09
| Задолженность перед поставщиком (поставщиками) коммунального ресурса | руб. | 0
| Суммы пени и штрафов, уплаченные поставщику (поставщикам) коммунального ресурса | руб. | 0
Информация о наличии претензий по качеству предоставленных коммунальных услуг
44. | Количество поступивших претензий | ед. | 0
45. | Количество удовлетворенных претензий | ед. | 0
46. | Количество претензий, в удовлетворении которых отказано | - | 0
47. | Сумма произведенного перерасчета | руб. | 0
Информация о ведении претензионно-исковой работы в отношении потребителей-должников
48. | Направлено претензий потребителям-должникам | ед. | 0
49. | Направлено исковых заявлений | ед. | 0
50. | Получено денежных средств по результатам претензионно-исковой работы | руб. | 0

## Прил 2_до 10 эт (hidden)
Приложение № 2
| Перечень работ | Периодичность
МКД этажностью до 10
1 | Работы по содержанию помещений, входящих в состав общего имущества в многоквартирном доме:
| Подметание лестничных клеток, уборка мусора | 3 раза в неделю
| Влажная уборка подъезда | 1 раз в месяц
| Мытье пола кабины лифта | 5 раз в неделю
| Протирка отопительных приборов, пожарных и почтовых ящиков, этажных щитков | 2 раза в месяц
| Протирка перил, подоконников | 1 раз в неделю
| Протирка стен, дверей, потолков кабины лифта | 2 раза в месяц
| Мытье предмашинного отделения | 4 раза в год
| Мытье окон | 2 раза в год
| Очистка входных групп от рекламы | 5 раз в неделю
2 | Работы по содержанию придомовой территории в теплый период года:
| Подметание территории | 5 раз в неделю
| Уборка мусора с газонов. Очистка урн от мусора | 5 раз в неделю
| Стрижка газонов | 1 раз в год
| Очистка и текущий ремонт элементов благоустройства (в том числе детских и спортивных площадок) | 1 раз в год
| Прочистка ливневой канализации | по мере необходимости, но не реже 1 раз в 6 месяцев
| Уборка крыльца и площадки перед входом в подъезд, козырька, приямков | 1 раз в сутки
3 | Работы по содержанию придомовой территории в холодный период года:
| Подметание территории в дни без снегопада | 1 раз в 3 дня
| Сдвигание свежевыпавшего снега | 1 раз в сутки
| Очистка территории с усовершенствованным покрытием от уплотненного снега | по мере необходимости
| Очистка урн от мусора | по мере необходимости , но не реже 5 раз в неделю
| Очистка придомовой территории от наледи и льда | 2 раза в месяц
| Уборка крыльца и площадки перед входом в подъезд | 1 раз в сутки в дни снегопада
| Посыпка территории песком или смесью песка с хлоридами | 1 раз в сутки во время гололеда
4 | Работы, выполняемые в отношении всех видов фундаментов
| проверка соответствия параметров вертикальной планировки территории вокруг здания проектным параметрам. Устранение выявленных нарушений; | по мере необходимости, но не реже 1 раз в год
проверка технического состояния видимых частей конструкций с выявлением:
| признаков неравномерных осадок фундаментов всех типов; | по мере необходимости, но не реже 1 раз в год
| коррозии арматуры, расслаивания, трещин, выпучивания, отклонения от вертикали в домах с бетонными, железобетонными и каменными фундаментами; | по мере необходимости, но не реже 1 раз в год
| при выявлении нарушений - разработка контрольных шурфов в местах обнаружения дефектов, детальное обследование и составление плана мероприятий по устранению причин нарушения и восстановлению эксплуатационных свойств конструкций; | по мере необходимости, но не реже 1 раз в год
| проверка состояния гидроизоляции фундаментов и систем водоотвода фундамента. При выявлении нарушений - восстановление их работоспособности; | по мере необходимости, но не реже 1 раз в год
5 | Работы, выполняемые в зданиях в подвалах:
| проверка температурно-влажностного режима подвальных помещений и при выявлении нарушений устранение причин его нарушения; | по мере необходимости, но не реже 1 раз в год
| проверка состояния помещений подвалов, входов в подвалы и приямков, принятие мер, исключающих подтопление, захламление, загрязнение и загромождение таких помещений, а также мер, обеспечивающих их вентиляцию в соответствии с проектными требованиями; | по мере необходимости, но не реже 1 раз в год
| контроль за состоянием дверей подвалов и технических подполий, запорных устройств на них. Устранение выявленных неисправностей. | по мере необходимости, но не реже 1 раз в год
6 | Работы, выполняемые для надлежащего содержания стен, перекрытий и покрытий многоквартирных домов:
| выявление отклонений от проектных условий эксплуатации, несанкционированного изменения конструктивного решения, признаков потери несущей способности, наличия деформаций, нарушения теплозащитных свойств, гидроизоляции между цокольной частью здания и стенами, неисправности водоотводящих устройств; | по мере необходимости, но не реже 1 раз в год
| выявление следов коррозии, деформаций и трещин в местах расположения арматуры и закладных деталей, наличия трещин в местах примыкания внутренних поперечных стен к наружным стенам из несущих и самонесущих панелей, из крупноразмерных блоков; | 1 раз в год
| выявление наличия и характера трещин, выветривания, отклонения от вертикали и выпучивания отдельных участков стен | 1 раз в год
| в случае выявления повреждений и нарушений - составление плана мероприятий по инструментальному обследованию, восстановлению проектных условий их эксплуатации и его выполнение. | 1 раз в год
7 | Работы, выполняемые в целях надлежащего содержания перегородок в многоквартирных домах:
| выявление зыбкости, выпучивания, наличия трещин в теле перегородок и в местах сопряжения между собой и с капитальными стенами, перекрытиями, отопительными панелями, дверными коробками, в местах установки санитарно-технических приборов и прохождения различных трубопроводов; | по мере необходимости, но не реже 1 раз в год
| проверка звукоизоляции и огнезащиты; | по мере необходимости, но не реже 1 раз в год
| при выявлении повреждений и нарушений - разработка плана восстановительных работ (при необходимости), проведение восстановительных работ. | по мере необходимости
8 | Работы, выполняемые в целях надлежащего содержания крыш многоквартирных домов:
| проверка кровли на отсутствие протечек; | по мере необходимости, но не реже 1 раз в год
| проверка молниезащитных устройств, заземления мачт и другого оборудования, расположенного на крыше; | 1 раз в год
| выявление деформации и повреждений несущих кровельных конструкций, креплений элементов несущих конструкций крыши, водоотводящих устройств и оборудования, слуховых окон, выходов на крыши, температурных швов, водоприемных воронок внутреннего водостока; | 2 раза в год
| проверка состояния защитных бетонных плит и ограждений. | 1 раз в год
| проверка температурно-влажностного режима и воздухообмена на чердаке; | 1 раз в год
| контроль состояния оборудования или устройств, предотвращающих образование наледи и сосулек; | 1 раз в год
| проверка и при необходимости очистка кровли и водоотводящих устройств от мусора, грязи и наледи, препятствующих стоку дождевых и талых вод; | 2 раза в год
| проверка и при необходимости очистка кровли от скопления снега и наледи; | 1 раз в год
| проверка и при необходимости восстановление защитного окрасочного слоя металлических элементов, окраска металлических креплений кровель антикоррозийными защитными красками и составами; | 1 раз в год
| проверка и при необходимости восстановление насыпного защитного слоя для эластомерных или термопластичных мембран балластного способа соединения кровель; | 1 раз в год
| проверка и при необходимости восстановление пешеходных дорожек в местах пешеходных зон кровель из эластомерных и термопластичных материалов; | 1 раз в год
| проверка и при необходимости восстановление антикоррозионного покрытия стальных связей, размещенных на крыше и в технических помещениях металлических деталей; | 1 раз в год
| при выявлении нарушений, приводящих к протечкам, - незамедлительное их устранение. В остальных случаях - разработка плана восстановительных работ (при необходимости), проведение восстановительных работ. | 1 раз в год
9 | Работы, выполняемые в целях надлежащего содержания лестниц многоквартирных домов:
| выявление деформации и повреждений в несущих конструкциях, надежности крепления ограждений, выбоин и сколов в ступенях; | 1 раз в год
| выявление наличия и параметров трещин в сопряжениях маршевых плит с несущими конструкциями, оголения и коррозии арматуры, нарушения связей в отдельных проступях в домах с железобетонными лестницами; | 1 раз в год
| при выявлении повреждений и нарушений - разработка плана восстановительных работ (при необходимости), проведение восстановительных работ; | 1 раз в год
10 | Работы, выполняемые в целях надлежащего содержания фасадов многоквартирных домов:
| выявление нарушений отделки фасадов и их отдельных элементов, ослабления связи отделочных слоев со стенами, нарушений сплошности и герметичности наружных водостоков; | 1 раз в год
| контроль состояния и работоспособности подсветки информационных знаков, входов в подъезды (домовые знаки и т.д.); | ежеквартально
| контроль состояния и восстановление или замена отдельных элементов крылец и зонтов над входами в здание, в подвалы и над балконами; | по мере необходимости, но не реже 2 раз в год
| контроль состояния и восстановление плотности притворов входных дверей, самозакрывающихся устройств (доводчики, пружины), ограничителей хода дверей (остановы); | по мере необходимости, но не реже 1 раз в 2 месяца
| разработка плана восстановительных работ (при необходимости), проведение восстановительных работ. | по мере необходимости
11 | Работы, выполняемые в целях надлежащего содержания внутренней отделки многоквартирных домов, - проверка состояния внутренней отделки. При наличии угрозы обрушения отделочных слоев или нарушения защитных свойств отделки по отношению к несущим конструкциям и инженерному оборудованию - устранение выявленных нарушений. | по мере необходимости, но не реже 2 раз в год
12 | Работы, выполняемые в целях надлежащего содержания оконных и дверных заполнений помещений, относящихся к общему имуществу в многоквартирном доме:
| проверка целостности оконных и дверных заполнений, плотности притворов, механической прочности и работоспособности фурнитуры элементов оконных и дверных заполнений в помещениях, относящихся к общему имуществу в многоквартирном доме; | в течении года, но не реже 2 раз в год
| при выявлении нарушений в отопительный период - незамедлительный ремонт. В остальных случаях - разработка плана восстановительных работ (при необходимости), проведение восстановительных работ. | в течении года
13 | Работы, выполняемые в целях надлежащего содержания индивидуальных тепловых пунктов и водоподкачек в многоквартирных домах:
| проверка исправности и работоспособности оборудования, выполнение наладочных и ремонтных работ на индивидуальных тепловых пунктах и водоподкачках в многоквартирных домах; | 1 раз в год
| контроль параметров теплоносителя и воды (давления, температуры, расхода) и незамедлительное принятие мер к восстановлению требуемых параметров отопления и водоснабжения и герметичности оборудования; | постоянно
| гидравлические и тепловые испытания оборудования индивидуальных тепловых пунктов и водоподкачек; | 1 раз в год
| работы по очистке теплообменного оборудования для удаления накипно-коррозионных отложений; | 1 раз в год
| проверка работоспособности и обслуживание устройства водоподготовки для системы горячего водоснабжения. При выявлении повреждений и нарушений - разработка плана восстановительных работ (при необходимости), проведение восстановительных работ. | 1 раз в год
14 | Работы, выполняемые для надлежащего содержания систем водоснабжения (холодного и горячего), отопления и водоотведения в многоквартирных домах:
| проверка исправности, работоспособности, регулировка и техническое обслуживание насосов, запорной арматуры, контрольно-измерительных приборов, автоматических регуляторов и устройств, коллективных (общедомовых) приборов учета, расширительных баков и элементов, скрытых от постоянного наблюдения (разводящих трубопроводов и оборудования на чердаках, в подвалах и каналах); | постоянно
| контроль параметров теплоносителя и воды (давления, температуры, расхода) и незамедлительное принятие мер к восстановлению требуемых параметров отопления и водоснабжения и герметичности систем; | постоянно
| контроль состояния и замена неисправных контрольно-измерительных приборов (манометров, термометров и т.п.); | постоянно
| восстановление работоспособности (ремонт, замена) оборудования и отопительных приборов, водоразборных приборов (смесителей, кранов и т.п.), относящихся к общему имуществу в многоквартирном доме; | по мере необходимости
| контроль состояния и незамедлительное восстановление герметичности участков трубопроводов и соединительных элементов в случае их разгерметизации; | постоянно
| контроль состояния и восстановление исправности элементов внутренней канализации, канализационных вытяжек, внутреннего водостока, дренажных систем и дворовой канализации; | постоянно
| переключение в целях надежной эксплуатации режимов работы внутреннего водостока, гидравлического затвора внутреннего водостока; | по мере необходимости
| промывка участков водопровода после выполнения ремонтно-строительных работ на водопроводе; | по иере необходимости, но не реже 1 раз в год
| промывка систем водоснабжения для удаления накипно-коррозионных отложений. | 1 раз в год
| испытания на прочность и плотность (гидравлические испытания) узлов ввода и систем отопления, промывка и регулировка систем отопления; | 1 раз в год
| проведение пробных пусконаладочных работ (пробные топки); | 1 раз в год
| удаление воздуха из системы отопления; | по мере необходимости, но не реже 1 раз в год
| промывка централизованных систем теплоснабжения для удаления накипно-коррозионных отложений. | 1 раз в год
15 | Работы, выполняемые в целях надлежащего содержания электрооборудования, радио- и телекоммуникационного оборудования в многоквартирном доме:
| проверка заземления оболочки электрокабеля, оборудования (насосы, щитовые вентиляторы и др.), замеры сопротивления изоляции проводов, трубопроводов и восстановление цепей заземления по результатам проверки; | постоянно
| проверка и обеспечение работоспособности устройств защитного отключения; | постоянно
| техническое обслуживание и ремонт силовых и осветительных установок, электрических установок систем дымоудаления, систем автоматической пожарной сигнализации, внутреннего противопожарного водопровода, лифтов, установок автоматизации котельных, бойлерных, тепловых пунктов, элементов молниезащиты и внутридомовых электросетей, очистка клемм и соединений в групповых щитках и распределительных шкафах, наладка электрооборудования; | постоянно
16 | Дератизация и дезинсекция | ежеквартально
17 | Обеспечение устранения аварий в соответствии с установленными предельными сроками на внутридомовых инженерных системах в многоквартирном доме, выполнения заявок населения. | по мере необходимости
18 | Обслуживание и поверка общедомовых приборов учета
| Обслуживание и поверка общедомовых приборов учета | в соответствии с техническим паспортом
19 | Работы по обеспечению вывоза бытовых отходов:
| организация мест накопления бытовых отходов, сбор отходов, их вывоз. | постоянно
| организация мест накопления отработанных ртутьсодержащих ламп и др. и их передача в специализированные организации, имеющие лицензии на осуществление деятельности по сбору, использованию, обезвреживанию, транспортированию и размещению таких отходов. | по мере необходимости
20 | Работы, выполняемые в целях надлежащего содержания и ремонта лифта (лифтов) в многоквартирном доме:
| организация системы диспетчерского контроля и обеспечение диспетчерской связи с кабиной лифта; | постоянно
| обеспечение проведения осмотров, технического обслуживания и ремонт лифта (лифтов); | постоянно
| обеспечение проведения аварийного обслуживания лифта (лифтов); | постоянно
| обеспечение проведения технического освидетельствования лифта (лифтов), в том числе после замены элементов оборудования. | по графику, но не реже 1 раз в год
Генеральный директор
| ООО УК "Ключевые люди" | М.В.Калинин

## Прил 2_св 10 эт (hidden)
Приложение № 2
| Перечень работ | Периодичность
МКД этажностью свыше 10
1 | Работы по содержанию помещений, входящих в состав общего имущества в многоквартирном доме:
| Подметание лестничных клеток, уборка мусора | 3 раза в неделю
| Влажная уборка подъезда | 1 раз в месяц
| Мытье лифтовых холлов (1-2 этаж), пол кабины лифта | 5 раз в неделю
| Протирка отопительных приборов, пожарных и почтовых ящиков, этажных щитков | 2 раза в месяц
| Протирка перил, подоконников | 1 раз в неделю
| Протирка стен, дверей, потолков кабины лифта | 2 раза в месяц
| Мытье предмашинного отделения | 4 раза в год
| Мытье окон | 2 раза в год
| Очистка входных групп от рекламы | 5 раз в неделю
2 | Работы по содержанию придомовой территории в теплый период года:
| Подметание территории | 5 раз в неделю
| Уборка мусора с газонов. Очистка урн от мусора | 5 раз в неделю
| Стрижка газонов | 1 раз в год
| Очистка и текущий ремонт элементов благоустройства (в том числе детских и спортивных площадок) | 1 раз в год
| Прочистка ливневой канализации | по мере необходимости, но не реже 1 раз в 6 месяцев
| Уборка крыльца и площадки перед входом в подъезд | 1 раз в сутки
3 | Работы по содержанию придомовой территории в холодный период года:
| Подметание территории в дни без снегопада | 1 раз в 3 дня
| Сдвигание свежевыпавшего снега | 1 раз в сутки
| Очистка территории с усовершенствованным покрытием от уплотненного снега | по мере необходимости
| Очистка урн от мусора | по мере необходимости , но не реже 5 раз в неделю
| Очистка придомовой территории от наледи и льда | 2 раза в месяц
| Уборка крыльца и площадки перед входом в подъезд | 1 раз в сутки в дни снегопада
| Посыпка территории песком или смесью песка с хлоридами | 1 раз в сутки во время гололеда
4 | Работы, выполняемые в отношении всех видов фундаментов
| проверка соответствия параметров вертикальной планировки территории вокруг здания проектным параметрам. Устранение выявленных нарушений; | по мере необходимости, но не реже 1 раз в год
проверка технического состояния видимых частей конструкций с выявлением:
| признаков неравномерных осадок фундаментов всех типов; | по мере необходимости, но не реже 1 раз в год
| коррозии арматуры, расслаивания, трещин, выпучивания, отклонения от вертикали в домах с бетонными, железобетонными и каменными фундаментами; | по мере необходимости, но не реже 1 раз в год
| при выявлении нарушений - разработка контрольных шурфов в местах обнаружения дефектов, детальное обследование и составление плана мероприятий по устранению причин нарушения и восстановлению эксплуатационных свойств конструкций; | по мере необходимости, но не реже 1 раз в год
| проверка состояния гидроизоляции фундаментов и систем водоотвода фундамента. При выявлении нарушений - восстановление их работоспособности; | по мере необходимости, но не реже 1 раз в год
5 | Работы, выполняемые в зданиях в подвалах:
| проверка температурно-влажностного режима подвальных помещений и при выявлении нарушений устранение причин его нарушения; | по мере необходимости, но не реже 1 раз в год
| проверка состояния помещений подвалов, входов в подвалы и приямков, принятие мер, исключающих подтопление, захламление, загрязнение и загромождение таких помещений, а также мер, обеспечивающих их вентиляцию в соответствии с проектными требованиями; | по мере необходимости, но не реже 1 раз в год
| контроль за состоянием дверей подвалов и технических подполий, запорных устройств на них. Устранение выявленных неисправностей. | по мере необходимости, но не реже 1 раз в год
6 | Работы, выполняемые в целях надлежащего содержания стен, балок (ригелей) перекрытий и покрытий многоквартирных домов:
| контроль состояния и выявление нарушений условий эксплуатации, несанкционированных изменений конструктивного решения, устойчивости, прогибов, колебаний и трещин; | 1 раз в год
| выявление поверхностных отколов и отслоения защитного слоя бетона в растянутой зоне, оголения и коррозии арматуры, крупных выбоин и сколов бетона в сжатой зоне в домах с монолитными и сборными железобетонными балками перекрытий и покрытий; | 1 раз в год
| выявление коррозии с уменьшением площади сечения несущих элементов, потери местной устойчивости конструкций (выпучивание стенок и поясов балок), трещин в основном материале элементов в домах со стальными балками перекрытий и покрытий; | 1 раз в год
| при выявлении повреждений и нарушений - разработка плана восстановительных работ (при необходимости), проведение восстановительных работ. | 1 раз в год
| выявление отклонений от проектных условий эксплуатации, несанкционированного изменения конструктивного решения, признаков потери несущей способности, наличия деформаций, нарушения теплозащитных свойств, гидроизоляции между цокольной частью здания и стенами, неисправности водоотводящих устройств; | 1 раз в год
| выявление следов коррозии, деформаций и трещин в местах расположения арматуры и закладных деталей, наличия трещин в местах примыкания внутренних поперечных стен к наружным стенам из несущих и самонесущих панелей, из крупноразмерных блоков; | 1 раз в год
| выявление наличия и характера трещин, выветривания, отклонения от вертикали и выпучивания отдельных участков стен | 1 раз в год
| в случае выявления повреждений и нарушений - составление плана мероприятий по инструментальному обследованию, восстановлению проектных условий их эксплуатации и его выполнение. | 1 раз в год
7 | Работы, выполняемые в целях надлежащего содержания перегородок в многоквартирных домах:
| выявление зыбкости, выпучивания, наличия трещин в теле перегородок и в местах сопряжения между собой и с капитальными стенами, перекрытиями, отопительными панелями, дверными коробками, в местах установки санитарно-технических приборов и прохождения различных трубопроводов; | по мере необходимости, но не реже 1 раз в год
| проверка звукоизоляции и огнезащиты; | по мере необходимости, но не реже 1 раз в год
| при выявлении повреждений и нарушений - разработка плана восстановительных работ (при необходимости), проведение восстановительных работ. | по мере необходимости
8 | Работы, выполняемые в целях надлежащего содержания колонн и столбов многоквартирных домов:
| выявление нарушений условий эксплуатации, несанкционированных изменений конструктивного решения, потери устойчивости, наличия, характера и величины трещин, выпучивания, отклонения от вертикали; | 1 раз в год
| контроль состояния и выявление коррозии арматуры и арматурной сетки, отслоения защитного слоя бетона, оголения арматуры и нарушения ее сцепления с бетоном, глубоких сколов бетона в домах со сборными и монолитными железобетонными колоннами; | 1 раз в год
| контроль состояния металлических закладных деталей в домах со сборными и монолитными железобетонными колоннами; | 1 раз в год
| при выявлении повреждений и нарушений - разработка плана восстановительных работ (при необходимости), проведение восстановительных работ. | 1 раз в год
9 | Работы, выполняемые в целях надлежащего содержания крыш многоквартирных домов:
| проверка кровли на отсутствие протечек; | по мере необходимости, но не реже 1 раз в год
| проверка молниезащитных устройств, заземления мачт и другого оборудования, расположенного на крыше; | 1 раз в год
| выявление деформации и повреждений несущих кровельных конструкций, креплений элементов несущих конструкций крыши, водоотводящих устройств и оборудования, выходов на крыши, температурных швов, водоприемных воронок внутреннего водостока; | 1 раз в год
| проверка состояния защитных бетонных плит и ограждений. | 1 раз в год
| проверка температурно-влажностного режима и воздухообмена на чердаке; | 1 раз в год
| контроль состояния оборудования или устройств, предотвращающих образование наледи и сосулек; | 1 раз в год
| проверка и при необходимости очистка кровли и водоотводящих устройств от мусора, грязи и наледи, препятствующих стоку дождевых и талых вод; | 1 раз в год
| проверка и при необходимости очистка кровли от скопления снега и наледи; | 1 раз в год
| проверка и при необходимости восстановление защитного окрасочного слоя металлических элементов, окраска металлических креплений кровель антикоррозийными защитными красками и составами; | 1 раз в год
| проверка и при необходимости восстановление насыпного пригрузочного защитного слоя для эластомерных или термопластичных мембран балластного способа соединения кровель; | 1 раз в год
| проверка и при необходимости восстановление пешеходных дорожек в местах пешеходных зон кровель из эластомерных и термопластичных материалов; | 1 раз в год
| проверка и при необходимости восстановление антикоррозионного покрытия стальных связей, размещенных на крыше и в технических помещениях металлических деталей; | 1 раз в год
| при выявлении нарушений, приводящих к протечкам, - незамедлительное их устранение. В остальных случаях - разработка плана восстановительных работ (при необходимости), проведение восстановительных работ. | 1 раз в год
10 | Работы, выполняемые в целях надлежащего содержания лестниц многоквартирных домов:
| выявление деформации и повреждений в несущих конструкциях, надежности крепления ограждений, выбоин и сколов в ступенях; | 1 раз в год
| выявление наличия и параметров трещин в сопряжениях маршевых плит с несущими конструкциями, оголения и коррозии арматуры, нарушения связей в отдельных проступях в домах с железобетонными лестницами; | 1 раз в год
| при выявлении повреждений и нарушений - разработка плана восстановительных работ (при необходимости), проведение восстановительных работ; | 1 раз в год
11 | Работы, выполняемые в целях надлежащего содержания фасадов многоквартирных домов:
| выявление нарушений отделки фасадов и их отдельных элементов, ослабления связи отделочных слоев со стенами, нарушений сплошности и герметичности наружных водостоков; | 1 раз в год
| контроль состояния и работоспособности подсветки информационных знаков, входов в подъезды (домовые знаки и т.д.); | ежеквартально
| выявление нарушений и эксплуатационных качеств несущих конструкций, гидроизоляции, элементов металлических ограждений на балконах, лоджиях и козырьках; | по мере необходимости, но не реже 1 раз в год
| контроль состояния и восстановление или замена отдельных элементов крылец и зонтов над входами в здание, в подвалы и над балконами; | по мере необходимости, но не реже 1 раз в год
| контроль состояния и восстановление плотности притворов входных дверей, самозакрывающихся устройств (доводчики, пружины), ограничителей хода дверей (остановы); | по мере необходимости, но не реже 1 раз в год
| при выявлении повреждений и нарушений - разработка плана восстановительных работ (при необходимости), проведение восстановительных работ. | по мере необходимости
12 | Работы, выполняемые в целях надлежащего содержания внутренней отделки многоквартирных домов, - проверка состояния внутренней отделки. При наличии угрозы обрушения отделочных слоев или нарушения защитных свойств отделки по отношению к несущим конструкциям и инженерному оборудованию - устранение выявленных нарушений. | по мере необходимости, но не реже 2 раз в год
13 | Работы, выполняемые в целях надлежащего содержания оконных и дверных заполнений помещений, относящихся к общему имуществу в многоквартирном доме:
| проверка целостности оконных и дверных заполнений, плотности притворов, механической прочности и работоспособности фурнитуры элементов оконных и дверных заполнений в помещениях, относящихся к общему имуществу в многоквартирном доме; | постоянно, но не реже 2 раз в год
| при выявлении нарушений в отопительный период - незамедлительный ремонт. В остальных случаях - разработка плана восстановительных работ (при необходимости), проведение восстановительных работ. | в течении года
14 | Работы, выполняемые в целях надлежащего содержания систем вентиляции и дымоудаления многоквартирных домов:
| техническое обслуживание и сезонное управление оборудованием систем вентиляции и дымоудаления, определение работоспособности оборудования и элементов систем; | постоянно
| контроль состояния, выявление и устранение причин недопустимых вибраций и шума при работе вентиляционной установки; | постоянно
| устранение неплотностей в вентиляционных каналах и шахтах, устранение засоров в каналах, устранение неисправностей шиберов и дроссель-клапанов в вытяжных шахтах, зонтов над шахтами и дефлекторов, замена дефективных вытяжных решеток и их креплений; | постоянно
| контроль и обеспечение исправного состояния систем автоматического дымоудаления; | постоянно
| при выявлении повреждений и нарушений - разработка плана восстановительных работ (при необходимости), проведение восстановительных работ. | 1 раз в год
15 | Работы, выполняемые в целях надлежащего содержания индивидуальных тепловых пунктов и водоподкачек в многоквартирных домах:
| проверка исправности и работоспособности оборудования, выполнение наладочных и ремонтных работ на индивидуальных тепловых пунктах и водоподкачках в многоквартирных домах; | 1 раз в год
| контроль параметров теплоносителя и воды (давления, температуры, расхода) и незамедлительное принятие мер к восстановлению требуемых параметров отопления и водоснабжения и герметичности оборудования; | постоянно
| гидравлические и тепловые испытания оборудования индивидуальных тепловых пунктов и водоподкачек; | 1 раз в год
| работы по очистке теплообменного оборудования для удаления накипно-коррозионных отложений; | 1 раз в год
| проверка работоспособности и обслуживание устройства водоподготовки для системы горячего водоснабжения. При выявлении повреждений и нарушений - разработка плана восстановительных работ (при необходимости), проведение восстановительных работ. | 1 раз в год
16 | Работы, выполняемые для надлежащего содержания систем водоснабжения (холодного и горячего), отопления и водоотведения в многоквартирных домах:
| проверка исправности, работоспособности, регулировка и техническое обслуживание насосов, запорной арматуры, контрольно-измерительных приборов, автоматических регуляторов и устройств, коллективных (общедомовых) приборов учета, расширительных баков и элементов, скрытых от постоянного наблюдения (разводящих трубопроводов и оборудования на чердаках, в подвалах и каналах); | постоянно
| контроль параметров теплоносителя и воды (давления, температуры, расхода) и незамедлительное принятие мер к восстановлению требуемых параметров отопления и водоснабжения и герметичности систем; | постоянно
| контроль состояния и замена неисправных контрольно-измерительных приборов (манометров, термометров и т.п.); | постоянно
| восстановление работоспособности (ремонт, замена) оборудования и отопительных приборов, водоразборных приборов (смесителей, кранов и т.п.), относящихся к общему имуществу в многоквартирном доме; | по мере необходимости
| контроль состояния и незамедлительное восстановление герметичности участков трубопроводов и соединительных элементов в случае их разгерметизации; | постоянно
| контроль состояния и восстановление исправности элементов системы внутренней канализации, канализационных вытяжек, внутреннего водостока, дренажных систем и дворовой канализации; | постоянно
| промывка участков водопровода после выполнения ремонтно-строительных работ на водопроводе; | 1 раз в год
| промывка систем водоснабжения для удаления накипно-коррозионных отложений. | 1 раз в год
| испытания на прочность и плотность (гидравлические испытания) узлов ввода и систем отопления, промывка и регулировка систем отопления; | 1 раз в год
| проведение пробных пусконаладочных работ (пробные топки); | 1 раз в год
| удаление воздуха из системы отопления; | по мере необходимости
| промывка централизованных систем теплоснабжения для удаления накипно-коррозионных отложений. | 1 раз в год
17 | Работы, выполняемые в целях надлежащего содержания электрооборудования, радио- и телекоммуникационного оборудования в многоквартирном доме:
| проверка заземления оболочки электрокабеля, оборудования (насосы, щитовые вентиляторы и др.), замеры сопротивления изоляции проводов, трубопроводов и восстановление цепей заземления по результатам проверки; | постоянно
| проверка и обеспечение работоспособности устройств защитного отключения; | постоянно
| техническое обслуживание и ремонт силовых и осветительных установок, электрических установок систем дымоудаления, систем автоматической пожарной сигнализации, внутреннего противопожарного водопровода, лифтов, установок автоматизации котельных, бойлерных, тепловых пунктов, элементов молниезащиты и внутридомовых электросетей, очистка клемм и соединений в групповых щитках и распределительных шкафах, наладка электрооборудования; | постоянно
| контроль состояния и замена вышедших из строя датчиков, проводки и оборудования пожарной и охранной сигнализации. | постоянно
18 | Дератизация и дезинсекция | ежеквартально
19 | Обеспечение устранения аварий в соответствии с установленными предельными сроками на внутридомовых инженерных системах в многоквартирном доме, выполнения заявок населения. | по мере необходимости
20 | Обслуживание и поверка общедомовых приборов учета
| Обслуживание и поверка общедомовых приборов учета | в соответствии с техническим паспортом
21 | Работы по обеспечению вывоза бытовых отходов:
| организация мест накопления бытовых отходов, сбор отходов, их вывоз. | постоянно
| организация мест накопления отработанных ртутьсодержащих ламп и др. и их передача в специализированные организации, имеющие лицензии на осуществление деятельности по сбору, использованию, обезвреживанию, транспортированию и размещению таких отходов. | по мере необходимости
22 | Работы, выполняемые в целях надлежащего содержания и ремонта лифтов в многоквартирном доме:
| организация системы диспетчерского контроля и обеспечение диспетчерской связи с кабиной лифта; | постоянно
| обеспечение проведения осмотров, технического обслуживания и ремонт лифта (лифтов); | постоянно
| обеспечение проведения аварийного обслуживания лифта (лифтов); | постоянно
| обеспечение проведения технического освидетельствования лифта (лифтов), в том числе после замены элементов оборудования. | по графику, но реже 1 раз в год
Генеральный директор
| ООО УК "Ключевые люди" | М.В.Калинин